## Stok Kartı ve Fiyatlar
SOĞUTMA SERVİS MALZEME FİYAT LİSTESİ
MALZEME KODU | BİRİM | ÜRÜN TİPİ | MALZEME | MARKA | TİP | ÖNERİLEN FİYAT | 2025 FIYAT | 2026 FIYAT | Liste Fiyatı Değişim Oranı
1 | ADET | EVAPORATÖR FAN | DOLAP FAN MOTORU | EBM,ELCO | 50 W | 8.64 | 9.75 | 9.945 | 15.1%
2 | ADET | EVAPORATÖR FAN | DOLAP ELEKRONİK FAN MOTORU | ELCO ,WELLİNGTON,Weiguang | IP 65 ECM 12 - 15 ELCO ,ECR2,ECM7112 | 20 | 26.65 | 27.183 | 35.92%
3 | ADET | EVAPORATÖR FAN | KARE FAN | Lett,Weiguang | 12*12 | 4.5 | 7 | 7.14 | 58.67%
4 | ADET | EVAPORATÖR FAN | FAN ÇEMBERİ |  | 20cm | 2.5 | 2.75 | 2.805 | 12.2%
5 | ADET | EVAPORATÖR FAN | FAN KANADI |  | 20cm | 1 | 1.9 | 1.938 | 93.8%
6 | ADET | AKSİYEL FANLAR | FAN | WEIGUANG,SANMU,TYPHOON,BVN,AKS | 4VPR 25 250mm | 48 | 21 | 21.42 | -55.38%
7 | ADET | AKSİYEL FANLAR | FAN | WEIGUANG,SANMU,TYPHOON,BVN,AKS | 4VPR 35 300mm | 50 | 27 | 31.314 | 15.98%
8 | ADET | AKSİYEL FANLAR | FAN | WEIGUANG,SANMU,TYPHOON,BVN,AKS | 6VPR 35 350mm 900d/d | 57 | 36 | 41.752 | 15.98%
9 | ADET | AKSİYEL FANLAR | FAN | WEIGUANG,SANMU,TYPHOON,BVN,AKS | 4VPR 45 400mm | 65 | 41.497 | 46.971 | 13.19%
10 | ADET | AKSİYEL FANLAR | FAN | WEIGUANG,ROSENBERG,EBM,S&P,Ziehll Abeg | AKSE-450 4A4 | 107 | 46 | 52.19 | 13.46%
11 | ADET | AKSİYEL FANLAR | FAN | WEIGUANG,ROSENBERG,EBM,S&P,Ziehll Abeg | AKSE-500 6KA4 900 d/d | 135 | 140 | 145.6 | 4%
12 | ADET | AKSİYEL FANLAR | FAN | WEIGUANG,ROSENBERG,EBM,S&P,Ziehll Abeg | AKSE-630 6KA4 900 d/d | 395 | 260 | 260 | 0%
13 | ADET | AKSİYEL FANLAR | FAN | WEIGUANG,ROSENBERG,EBM,S&P,Ziehll Abeg | AKSD-800 6-6 A6 PANEL | 5 | 555 | 555 | 0%
14 | ADET | FİLTRE KURUTUCU | DRYER | CASTEL,DANFOSS | 1/4" KAYNAKLI | 5.5 | 7.5 | 6.8 | -9.333%
15 | ADET | FİLTRE KURUTUCU | DRYER | CASTEL,DANFOSS | 3/8" KAYNAKLI | 8.5 | 9 | 10.32 | 14.67%
16 | ADET | FİLTRE KURUTUCU | DRYER | CASTEL,DANFOSS | 1/2" KAYNAKLI | 8.5 | 15.7 | 20.64 | 31.46%
17 | ADET | FİLTRE KURUTUCU | DRYER | CASTEL,DANFOSS | 5/8" KAYNAKLI | 15 | 18.5 | 29.44 | 59.14%
18 | ADET | FİLTRE KURUTUCU | DÖNÜŞ KARTUŞU MEKANİK | DANFOSS,CASTEL | C-4495/C | 8.8 | 15.5 | 19.04 | 22.84%
19 | ADET | FİLTRE KURUTUCU | LİKİT KARTUŞU (YÜK.KAPASİTE) | DANFOSS,CASTEL | H48C-4490/A | 8.8 | 15.5 | 19.04 | 22.84%
20 | ADET | FİLTRE KURUTUCU | LİKİT KARTUŞU ASİT | DANFOSS,CASTEL | TC-SD48 | 14.5 | 34.5 | 38 | 10.14%
21 | ADET | FİLTRE KURUTUCU | YAĞ FİLTRESİ | DANFOSS,CASTEL | S-9105 | 42.4 | 16.5 | 18.4 | 11.52%
22 | ADET | FİLTRE KURUTUCU | LİKİT KARTUŞ KOVANI | DANFOSS,CASTEL | RSP-487 7/8" | 42.4 | 90 | 137.6 | 52.89%
23 | ADET | FİLTRE KURUTUCU | LİKİT KARTUŞ KOVANI | DANFOSS,CASTEL | RSP-489 1"1/8 | 44 | 92 | 140.8 | 53.04%
24 | ADET | FİLTRE KURUTUCU | DÖNÜŞ KARTUŞ KOVANI | DANFOSS,CASTEL | RSP-4811 1"3/8 | 44 | 94 | 142.4 | 51.49%
25 | ADET | FİLTRE KURUTUCU | DÖNÜŞ KARTUŞ KOVANI | DANFOSS,CASTEL | RSP-4813 1"5/8 | 46.4 | 96 | 142.4 | 48.33%
26 | ADET | FİLTRE KURUTUCU | DÖNÜŞ KARTUŞ KOVANI | DANFOSS,CASTEL | RSP-4817 2"1/8 | 18 | 112 | 147.2 | 31.43%
27 | ADET | SELENOİD | SOLENOİD GÖVDE | DANFOSS,CASTEL | 3/8" KAYNAKLI | 25 | 25 | 25.2 | 0.8%
28 | ADET | SELENOİD | SOLENOİD GÖVDE | DANFOSS,CASTEL | 1/2"KAYNAKLI | 34 | 35.5 | 35.5 | 0%
29 | ADET | SELENOİD | SOLENOİD GÖVDE | DANFOSS,CASTEL | 5/8"KAYNAKLI | 6.5 | 54 | 54.4 | 0.7407%
30 | ADET | SELENOİD | SOLENOİD BOBİNİ | DANFOSS,CASTEL | 9100/RA6 | 8.5 | 8.5 | 12.24 | 44%
35 | ADET | GENLEŞME VANASI | EXPANSİON VALVE | DANFOSS,PARKER,HONEYWELL,FUJİKOKİ | DIŞ DENGELİ VE KAYNAKLI | 13 | 54 | 59.5595 | 10.3%
36 | ADET | GENLEŞME VANASI | ORFİS | DANFOSS |  | 20 | 8.5 | 9.656 | 13.6%
37 | ADET | GENLEŞME VANASI | ORFİS | SANHUA |  | 7 | 4.5 | 4.896 | 8.8%
38 | ADET | GAZ İNDİKATÖR | GAZ GÖSTERGESİ | CASTEL | 1/4"KAYNAKLI | 40 | 6.5 | 7.225 | 11.15%
39 | ADET | GAZ İNDİKATÖR | GAZ GÖSTERGESİ | CASTEL,SANHUA,OLAB | 3/8"KAYNAKLI | 20 | 6.5 | 7.548 | 16.12%
40 | ADET | GAZ İNDİKATÖR | GAZ GÖSTERGESİ | CASTEL,SANHUA,OLAB | 1/2"KAYNAKLI | 7 | 10 | 9.5115 | -4.885%
41 | ADET | GÜVENLİK | KOMBİNE OTOMATİK SGN | DANFOSS,RANCO,SAGINOMIYA | 306X | 3.5 | 49.2 | 54.825 | 11.43%
42 | ADET | GÜVENLİK | VAKUM OTOMATİĞİ SGN | DANFOSS,RANCO,SAGINOMIYA | 106X | 9.5 | 29.725 | 28.05 | -5.635%
43 | ADET | GÜVENLİK | PRESSİON OTOMATİĞİ SGN | DANFOSS,RANCO,SAGINOMIYA | 130X | 10 | 29.725 | 33.626 | 13.12%
44 | ADET | GÜVENLİK | ALÇAK BASINÇ SWITCH | DANFOSS | 0,3 BAR-1,3 BAR | 10.5 | 18.45 | 16.66 | -9.702%
45 | ADET | GÜVENLİK | YÜKSEK BASINÇ SWITCH | DANFOSS | 19 BAR-27 BAR | 32 | 22.55 | 17.8755 | -20.73%
46 | ADET | OTOMASYON _KONTROL CİHAZLARI | CAREL DİGİTAL TERMOSTAT PJEASY |  | PJ EASY PYCW1Z0567 RTC | 17 | 59 | 63 | 6.78%
47 | ADET | OTOMASYON _KONTROL CİHAZLARI | CAREL SOĞUK ODA PANOSU MD33 |  | MASTERCELLA MD33 RTC | 17 | 187 | 191.7 | 2.513%
48 | ADET | OTOMASYON _KONTROL CİHAZLARI | CAREL DİGİTAL TERMOSTAT IR33 |  | IRCWCOLBO1 RTC | 11 | 111 | 113.8 | 2.523%
49 | ADET | OTOMASYON _KONTROL CİHAZLARI | CAREL ARAYÜZ ADAPTÖRÜ CONVERTÖR |  | CVSTDUMROO RS 485 - USB | 14 | 278 | 285 | 2.518%
50 | ADET | OTOMASYON _KONTROL CİHAZLARI | CAREL M.SİSTEM ARAYÜZ ADAPTÖRÜ |  | PCOS004850 | 51 | 166 | 170 | 2.41%
51 | ADET | OTOMASYON _KONTROL CİHAZLARI | CAREL MODÜL ARAYÜZ ADAPTÖRÜ |  | IROPZ400850 | 144 | 48 | 49.5 | 3.125%
52 | ADET | OTOMASYON _KONTROL CİHAZLARI | CAREL SICAKLIK SENSÖRÜ |  | NTC015HP00 1.5 mt | 90 | 5.8 | 6.1 | 5.172%
53 | ADET | OTOMASYON _KONTROL CİHAZLARI | CAREL SICAKLIK SENSÖRÜ |  | NTC030HP00 3 mt | 222 | 8.7 | 8.95 | 2.874%
54 | ADET | OTOMASYON _KONTROL CİHAZLARI | CAREL DIŞ ORTAM PROBU METAL UÇLU |  | NTC060WP00 6mt | 142 | 15.3 | 15.7 | 2.614%
55 | ADET | OTOMASYON _KONTROL CİHAZLARI | CAREL PCO ALÇAK BASINÇ SENSÖRÜ |  | SPKT0013R0 | 38 | 75 | 76.9 | 2.533%
56 | ADET | OTOMASYON _KONTROL CİHAZLARI | CAREL PCO YÜKSEK BASINÇ SENSÖRÜ |  | SPKT0033R0 | 4 | 75 | 76.9 | 2.533%
57 | ADET | OTOMASYON _KONTROL CİHAZLARI | CAREL BASINÇ SENSÖRÜ KABLOSU |  | SPKC002310 2mt. | 5.5 | 12.5 | 12.8 | 2.4%
58 | ADET | OTOMASYON _KONTROL CİHAZLARI | CAREL BASINÇ SENSÖRÜ KABLOSU |  | SPKC005310 5mt. | 15 | 12.5 | 12.8 | 2.4%
59 | ADET | OTOMASYON _KONTROL CİHAZLARI | CAREL PCO CLOCK CARD |  | PCO100CLCK0 | 55 | 46 | 47.2 | 2.609%
60 | ADET | OTOMASYON _KONTROL CİHAZLARI | CAREL MERKEZİ SİSTEM KONTROL CİHAZI |  |  | 55 | 562 | 576 | 2.491%
61 | ADET | OTOMASYON _KONTROL CİHAZLARI | CAREL FAN HIZ KONTROL MONOFAZE |  | FCSM122300 12 AMPER MONO | 7 | 95 | 97.5 | 2.632%
62 | ADET | OTOMASYON _KONTROL CİHAZLARI | FAN HIZ KONTROL TRİFAZE | CAREL,SELPRO | FCS309410 | 10 | 437 | 448 | 2.517%
63 | ADET | OTOMASYON _KONTROL CİHAZLARI | FAN HIZ KONTROL TRİFAZE | CAREL,SELPRO | FCS3124010 | 39 | 507 | 520 | 2.564%
64 | ADET | OTOMASYON _KONTROL CİHAZLARI | CAREL ELEKTRONİK VALF |  | E2v | 325 | 164 | 168 | 2.439%
65 | ADET | OTOMASYON _KONTROL CİHAZLARI | CAREL ELEKTRONİK VALF BOBİN |  |  | 602 | 51.25 | 52.5 | 2.439%
66 | ADET | OTOMASYON _KONTROL CİHAZLARI | SUPERVİZOR FAN TEMİNİ |  |  | 76 | 40 | 41 | 2.5%
67 | ADET | OTOMASYON _KONTROL CİHAZLARI | SUPERVİZOR HARDDİSK TEMİNİ |  |  | 264 | 164 | 168 | 2.439%
68 | ADET |  | COPELAND ZBD45+ZB38+UPCB001HS0+ E2V30USM10 KIT |  |  | 402 | 1830 | 1876 | 2.514%
69 | ADET |  | CAREL MIGROS MTS MINI KIT |  |  | 124 | 275 | 282 | 2.545%
70 | ADET |  | CAREL BMEST03RS0 BOSS-MINI SUPERVISOR HEADLESS BOX-STANDARD (30 DEVICES),3 CREDITS ONBOARD |  |  | 42 | 1678 | 1720 | 2.503%
BOSS | ADET |  | CAREL BMHCW03XS0 BOSS MONITORING SYSTEM HIGHEND BOX, STANDARD CAPACITY (100 DEVICES), 3 CREDITS ONBO |  |  | 39 | 4304 | 4411 | 2.486%
71 | ADET |  | UPCB001HS0 |  |  | 11.5 | 300 | 307.5 | 2.5%
72 | ADET |  | UPCCONN0S0 |  |  | 11.5 | 14 | 14.5 | 3.571%
73 | ADET |  | PJEASY KOMBİNASYON KUTUSU | MUTLUSAN;LEGRAND;ÇETİNKAYA,AKİŞ, | ABS PLASTİK | 11.5 | 5.25 | 5.4 | 2.857%
74 | ADET |  | KAPI SWİTCH |  | LİMİT SWİTCH | 15 | 8.75 | 9 | 2.857%
ZBD45 | ADET | KOMPRESÖR | COPELAND ZB45 KCE TFD 551 PART NR.8813099 |  |  | 18 | 1017 | 1042.5 | 2.507%
ZF18 | ADET | KOMPRESÖR | COPELAND ZF18 K4E TFD 556 PART NR.8813782 |  |  | 21 | 1918 | 1966 | 2.503%
ZB38 | ADET | KOMPRESÖR | COPELAND ZB38 KCE TFD 551 PART NR.8813113 |  |  | 27 | 913 | 936 | 2.519%
ZBD45-2 | ADET | KOMPRESÖR | COPELAND ZBD45 KCE TFD 551 PART NR.8841336 / 8402531 |  |  | 43 | 1758 | 1802 | 2.503%
75 | ADET | VANALAR | KÜRESEL VANA | CASTEL,DANFOSS | 1/4" KAYNAKLI | 62 | 17 | 17.3995 | 2.35%
76 | ADET | VANALAR | KÜRESEL VANA | CASTEL,DANFOSS | 3/8"KAYNAKLI | 91 | 17 | 17.3995 | 2.35%
77 | ADET | VANALAR | KÜRESEL VANA | CASTEL,DANFOSS | 1/2"KAYNAKLI | 10 | 17 | 17.3995 | 2.35%
78 | ADET | VANALAR | KÜRESEL VANA | CASTEL,DANFOSS | 5/8"KAYNAKLI | 12.5 | 17.97 | 18.2325 | 1.461%
79 | ADET | VANALAR | KÜRESEL VANA | CASTEL,DANFOSS | 3/4"KAYNAKLI | 18 | 23.96 | 23.96 | 0%
80 | ADET | VANALAR | KÜRESEL VANA | CASTEL,DANFOSS | 7/8"KAYNAKLI | 28 | 24.9 | 32.708 | 31.36%
81 | ADET | VANALAR | KÜRESEL VANA | CASTEL,DANFOSS | 1"1/8KAYNAKLI | 120 | 35 | 43.945 | 25.56%
82 | ADET | VANALAR | KÜRESEL VANA | CASTEL,DANFOSS | 1''3/8KAYNAKLI | 21 | 70 | 84.4305 | 20.61%
83 | ADET | VANALAR | KÜRESEL VANA | CASTEL,DANFOSS | 42 MMKAYNAKLI | 6.5 | 108 | 112.421 | 4.094%
84 | ADET | VANALAR | KÜRESEL VANA | CASTEL,DANFOSS | 2''1/8KAYNAKLI | 6.5 | 145 | 236.5635 | 63.15%
85 | ADET | VANALAR | CHECK VALVE | CASTEL,DANFOSS,SANHUA | 1/2"KAYNAKLI | 8.5 | 19 | 19.2 | 1.053%
86 | ADET | VANALAR | CHECK VALVE | CASTEL,DANFOSS,SANHUA | 5/8"KAYNAKLI | 9.5 | 26 | 26.8 | 3.077%
87 | ADET | VANALAR | CHECK VALVE | CASTEL,DANFOSS,SANHUA | 3/4"(KAYNAKLI) | 12.5 | 28.5 | 28.8 | 1.053%
88 | ADET | VANALAR | YAĞ REGÜLATÖR VANASI | CASTEL | S-9106 | 15.5 | 12.5 | 12.8125 | 2.5%
89 | ADET | YAĞ SİSTEMLERİ | ELEKTRONİK YAĞ REGÜLATÖRÜ | VALFSAN,EMERSON | 24V | 23 | 150 | 153.75 | 2.5%
90 | ADET | YAĞ SİSTEMLERİ | YAĞ BASINÇ VALFİ | CASTEL | S-9104H | 36.5 | 20 | 20.5 | 2.5%
91 | ADET | ÖLÇÜM | FLANŞLI A.B MANOMETRE | COLDGAUGE;LETT | RG-250GFB | 3 | 11 | 11.275 | 2.5%
92 | ADET | ÖLÇÜM | FLANŞLI Y.B MANOMETRE | COLDGAUGE;LETT | RG-500GFB | 4.5 | 11 | 11.275 | 2.5%
93 | ADET | TİTREŞİM ALICI | TİTREŞİM ALICI | CASTEL | 5/8" | 1.5 | 16.5 | 16.8045 | 1.845%
94 | ADET | TİTREŞİM ALICI | TİTREŞİM ALICI | CASTEL | 3/4" | 4.5 | 19 | 21.1905 | 11.53%
95 | ADET | TİTREŞİM ALICI | TİTREŞİM ALICI | CASTEL | 7/8" | 6 | 24 | 24 | 0%
96 | ADET | TİTREŞİM ALICI | TİTREŞİM ALICI | CASTEL | 1"1/8 | 4.5 | 31 | 31 | 0%
97 | ADET | TİTREŞİM ALICI | TİTREŞİM ALICI | CASTEL | 1"3/8 | 8 | 48 | 48 | 0%
98 | ADET | TİTREŞİM ALICI | TİTREŞİM ALICI | CASTEL | 1"5/8 | 6 | 68 | 68 | 0%
99 | metre | KILCAL HORTUM EKİPMANLARI | KILCAL HORTUM GAZ DEVRESİ İÇİN | GOMAX | 6 MM | 2.2321 | 4.5 | 4.93 | 9.556%
100 | metre | KILCAL HORTUM EKİPMANLARI | KILCAL HORTUM YAĞ DEVRESİ İÇİN | GOMAX | 10 MM | 3.125 | 6 | 6.97 | 16.17%
101 | metre | KILCAL HORTUM EKİPMANLARI | KILCAL HORTUM RAKOR TK. | GOMAX | 6 MM-6 MM DÜZ TİP | 3.5714 | 2.5 | 3.4 | 36%
102 | metre | KILCAL HORTUM EKİPMANLARI | KILCAL HORTUM RAKOR TK. 90 | GOMAX | 6MM 90° | 4.4643 | 6.5 | 7.14 | 9.846%
103 | metre | KILCAL HORTUM EKİPMANLARI | KILCAL HORTUM RAKOR TK. TE | GOMAX | 6 MM RAKORLU T TİPİ | 6.25 | 9.5 | 10.2 | 7.368%
104 | metre | KILCAL HORTUM EKİPMANLARI | KILCAL HORTUM RAKOR TK. | GOMAX | 10 MM10 MM DÜZ TİP | 8 | 6.5 | 7.905 | 21.62%
105 | metre | KILCAL HORTUM EKİPMANLARI | KILCAL HORTUM RAKOR TK. 90 | GOMAX | 10MM 90° | 10 | 14 | 15.3 | 9.286%
106 | metre | KILCAL HORTUM EKİPMANLARI | KILCAL HORTUM RAKOR TK. TE | GOMAX | 10 MM RAKORLU T TİPİ | 13 | 5 | 6.29 | 25.8%
107 | metre | BAKIR BORU | BAKIR BORU | ELUMA,HALCOR,AUTOCUMPU | KANGAL 10*0,70 | 24 | 3.75 | 4.875 | 30%
108 | metre | BAKIR BORU | BAKIR BORU | ELUMA,HALCOR,AUTOCUMPU | KANGAL 12*0,70 | 0.52448 | 4 | 5.2 | 30%
109 | metre | BAKIR BORU | BAKIR BORU | ELUMA,HALCOR,AUTOCUMPU | KANGAL 16*0,70 | 0.61491 | 5 | 6.5 | 30%
110 | metre | BAKIR BORU | BAKIR BORU | ELUMA,HALCOR,AUTOCUMPU | KANGAL 18*0,70 | 0.71257 | 6 | 7.8 | 30%
111 | metre | BAKIR BORU | BAKIR BORU | ELUMA,HALCOR,AUTOCUMPU | BOY BORU 22*1 | 0.83555 | 9 | 11.7 | 30%
112 | metre | BAKIR BORU | BAKIR BORU | ELUMA,HALCOR,AUTOCUMPU | BOY BORU28*1 | 0.9712 | 12.66 | 16.458 | 30%
113 | metre | BAKIR BORU | BAKIR BORU | ELUMA,HALCOR,AUTOCUMPU | BOY BORU 35*1 | 1.2 | 15.68 | 20.384 | 30%
114 | ADET | BAKIR BORU | BAKIR BORU | ELUMA,HALCOR,AUTOCUMPU | BOY BORU 42*1 | 0.4 | 18.96 | 24.648 | 30%
115 | ADET | BAKIR BORU | BAKIR BORU | ELUMA,HALCOR,AUTOCUMPU | BOY BORU 54*1,5 | 0.6 | 39 | 50.7 | 30%
116 | ADET | İZOLASYON | İZOLASYON ISOPIPE | ODE,IZOCAM,pa flex | 16*19 | 0.8 | 0.75 | 0.6888 | -8.16%
117 | ADET | İZOLASYON | İZOLASYON ISOPIPE | ODE,IZOCAM,pa flex | 18*19 | 1.1 | 0.8 | 0.9996 | 24.95%
118 | ADET | İZOLASYON | İZOLASYON ISOPIPE | ODE,IZOCAM,pa flex | 22*19 | 0.261 | 0.86667 | 1.05 | 21.15%
119 | ADET | İZOLASYON | İZOLASYON ISOPIPE | ODE,IZOCAM,pa flex | 28*19 | 0.27 | 1.1 | 1.092 | -0.7273%
120 | ADET | İZOLASYON | İZOLASYON ISOPIPE | ODE,IZOCAM,pa flex | 35*19 | 0.432 | 1.2 | 1.3272 | 10.6%
121 | ADET | İZOLASYON | İZOLASYON ISOPIPE | ODE,IZOCAM,pa flex | 42*19 | 0.711 | 1.25 | 1.3944 | 11.55%
122 | ADET | İZOLASYON | İZOLASYON ISOPIPE | ODE,IZOCAM,pa flex | 54*19 | 1.674 | 1.6 | 1.5288 | -4.45%
123 | ADET | İZOLASYON | KAUÇUK İZOLASYON BANDI | ODE,IZOCAM,pa flex | T=3 MM,5 CM,15 MT | 2.295 | 0.3 | 0.39 | 30%
124 | ADET | İZOLASYON | DEKORATİF BANT | YERLI | 50 MM,15 Mt | 6.912 | 0.2 | 0.26 | 30%
125 | ADET | BAKIR BORU BAĞLANTI MALZEMELERİ | RAKOR | CASTEL | 1/4" | 0.36 | 0.5 | 0.65 | 30%
126 | ADET | BAKIR BORU BAĞLANTI MALZEMELERİ | RAKOR | CASTEL | 3/8" | 0.324 | 0.75 | 0.975 | 30%
127 | ADET | BAKIR BORU BAĞLANTI MALZEMELERİ | RAKOR | CASTEL | 1/2" | 0.387 | 1 | 1.3 | 30%
128 | ADET | BAKIR BORU BAĞLANTI MALZEMELERİ | RAKOR | CASTEL | 5/8" | 0.513 | 1.375 | 1.7875 | 30%
129 | ADET | BAKIR BORU BAĞLANTI MALZEMELERİ | BAKIR DİRSEK | HALCOR | 16 mm | 0.711 | 0.45 | 0.585 | 30%
130 | ADET | BAKIR BORU BAĞLANTI MALZEMELERİ | BAKIR DİRSEK | HALCOR | 18 mm | 1.08 | 0.66 | 0.858 | 30%
131 | ADET | BAKIR BORU BAĞLANTI MALZEMELERİ | BAKIR DİRSEK UZUN | HALCOR | 22 mm | 3.33 | 1 | 1.3 | 30%
132 | ADET | BAKIR BORU BAĞLANTI MALZEMELERİ | BAKIR DİRSEK UZUN | HALCOR | 28 mm | 5.049 | 1.77 | 2.301 | 30%
133 | ADET | BAKIR BORU BAĞLANTI MALZEMELERİ | BAKIR DİRSEK UZUN | HALCOR | 35 mm | 9.873 | 3 | 3.9 | 30%
134 | ADET | BAKIR BORU BAĞLANTI MALZEMELERİ | BAKIR DİRSEK UZUN | HALCOR | 42 mm | 0.36 | 5 | 6.5 | 30%
135 | ADET | BAKIR BORU BAĞLANTI MALZEMELERİ | BAKIR DİRSEK UZUN | HALCOR | 54 mm | 0.819 | 9 | 11.7 | 30%
136 | ADET | BAKIR BORU BAĞLANTI MALZEMELERİ | BAKIR TE | HALCOR | 10 mm | 1.476 | 0.48 | 0.624 | 30%
137 | ADET | BAKIR BORU BAĞLANTI MALZEMELERİ | BAKIR TE | HALCOR | 12 mm | 2.088 | 0.8 | 1.04 | 30%
138 | kg | BAKIR BORU BAĞLANTI MALZEMELERİ | BAKIR TE | HALCOR | 16 mm | 8 | 0.62 | 0.806 | 30%
139 | kg | BAKIR BORU BAĞLANTI MALZEMELERİ | BAKIR TE | HALCOR | 18 mm | 14.5 | 1.4 | 1.82 | 30%
140 | kg | BAKIR BORU BAĞLANTI MALZEMELERİ | BAKIR TE | HALCOR | 22 mm | 10 | 1.5 | 1.95 | 30%
141 | kg | BAKIR BORU BAĞLANTI MALZEMELERİ | BAKIR TE | HALCOR | 28 mm | 14.5 | 2.3 | 2.99 | 30%
142 | kg | BAKIR BORU BAĞLANTI MALZEMELERİ | BAKIR TE | HALCOR | 35 mm | 9 | 4.35 | 5.655 | 30%
143 | kg | BAKIR BORU BAĞLANTI MALZEMELERİ | BAKIR TE | HALCOR | 42 mm | 8 | 6.3 | 8.19 | 30%
144 | kg | BAKIR BORU BAĞLANTI MALZEMELERİ | BAKIR TE | HALCOR | 54 mm | 14.5 | 12 | 15.6 | 30%
145 | kg | BAKIR BORU BAĞLANTI MALZEMELERİ | BAKIR MANŞON | HALCOR | 28 mm | 10 | 0.6 | 0.78 | 30%
146 | kg | BAKIR BORU BAĞLANTI MALZEMELERİ | BAKIR MANŞON | HALCOR | 35 mm | 14.5 | 1.1 | 1.43 | 30%
147 | kg | BAKIR BORU BAĞLANTI MALZEMELERİ | BAKIR MANŞON | HALCOR | 42 mm | 9 | 1.75 | 2.275 | 30%
148 | kg | BAKIR BORU BAĞLANTI MALZEMELERİ | BAKIR MANŞON | HALCOR | 54 mm | 8 | 2.8 | 3.64 | 30%
149 | kg |  | BAKIR REDÜKSİYON | HALCOR | 28x22 | 14.5 | 1.1636 | 1.5127 | 30%
150 | kg |  | BAKIR REDÜKSİYON | HALCOR | 28x18 | 10 | 1.7273 | 2.2455 | 30%
151 | kg |  | BAKIR REDÜKSİYON | HALCOR | 35X22 | 14.5 | 2.2364 | 2.9073 | 30%
152 | kg |  | BAKIR REDÜKSİYON | HALCOR | 35X18 | 9 | 2.1455 | 2.7891 | 30%
153 | kg |  | BAKIR REDÜKSİYON | HALCOR | 35X28 | 8 | 1.7818 | 2.3164 | 30%
154 | kg |  | BAKIR REDÜKSİYON | HALCOR | 42x35 | 14.5 | 2.6636 | 3.4627 | 30%
155 | kg |  | BAKIR REDÜKSİYON | HALCOR | 42x28 | 10 | 2.8818 | 3.7464 | 30%
156 | kg |  | BAKIR REDÜKSİYON | HALCOR | 54x42 | 14.5 | 4.5545 | 5.9209 | 30%
157 | kg |  | BAKIR REDÜKSİYON | HALCOR | 54x35 | 9 | 4.8273 | 6.2755 | 30%
158 | kg |  | BAKIR REDÜKSİYON | HALCOR | 54X28 | 8 | 4.7909 | 6.2282 | 30%
159 | kg |  | BAKIR REDÜKSİYON | HALCOR | 54x22 | 14.5 | 6.6545 | 8.6509 | 30%
160 | kg |  | BAKIR ÜNYON |  | 0.25 | 10 | 0.25 | 0.325 | 30%
161 | kg |  | BAKIR ÜNYON |  | 0.375 | 14.5 | 0.3 | 0.39 | 30%
162 | kg |  | BAKIR ÜNYON |  | 0.5 | 9 | 0.6 | 0.78 | 30%
163 | kg |  | BAKIR ÜNYON |  | 0.625 | 8 | 0.75 | 0.975 | 30%
164 | kg |  | BAKIR ÜNYON |  | 0.75 | 14.5 | 1.2 | 1.56 | 30%
165 | kg |  | BAKIR SPREY BOYA |  | 400 M SPRAY | 10 | 3 | 3.3 | 10%
166 | kg | SOĞUTKANLAR | SOĞUTUCU GAZ 13,5 KG TÜP (kg fiyatı) |  | R22 | 14.5 | 11 | 13 | 18.18%
167 | kg | SOĞUTKANLAR | SOĞUTUCU GAZ 10,9 KG TÜP (kg fiyatı) |  | R404 | 9 | 11 | 13 | 18.18%
168 | kg | SOĞUTKANLAR | SOĞUTUCU GAZ 11,30 KG TÜP (kg fiyatı) |  | R407C | 8 | 11 | 13 | 18.18%
169 | kg | SOĞUTKANLAR | SOĞUTUCU GAZ 11,30 KG TÜP (kg fiyatı) |  | R410A | 14.5 | 11 | 13 | 18.18%
170 | kg | SOĞUTKANLAR | SOĞUTUCU GAZ 13,6 KG TÜP (kg fiyatı) |  | R134a | 10 | 11 | 13 | 18.18%
171 | kg | SOĞUTKANLAR | İNHİBİTÖRLÜ MONOPROPİLEN GLİKOL |  |  | 14.5 | 8 | 8.5 | 6.25%
172 | kg | YAĞLAR | KOMPRESÖR YAĞI | LUBREEZE | MİNERALL 68 | 9 | 16 | 20 | 25%
173 | kg | YAĞLAR | KOMPRESÖR YAĞI | LUBREEZE | ESTER 68 | 8 | 16 | 20 | 25%
174 | kg | YAĞLAR | KOMPRESÖR YAĞI | LUBREEZE | ESTER 32 | 14.5 | 16 | 20 | 25%
175 | kg |  | HİDROLİK KELEPÇE | NORM | AĞIR HİZMET TİPİ | 10 | 4 | 4.5 | 12.5%
176 | kg | DİĞER | KONDENSER TEMİZLEME SIVISI |  | 1 GL=3,8 LİTRE(1 LT Sİ) | 14.5 | 3 | 8 | 166.7%
177 | kg | DİĞER | SİSTEM TEMİZLEYİCİ |  | R11 | 9 | 8 | 13 | 62.5%
178 | kg | DİĞER | AZOT GAZI |  | 1 m3 | 8 | 0.75 | 0.825 | 10%
179 | kg | DİĞER | KONDENSER KAYIŞI |  | MUHTELİF | 14.5 | 5 | 5.5 | 10%
180 | kg | DİĞER | DENGE AYAĞI (TAKOZ) |  |  | 10 | 1 | 1.1 | 10%
181 | kg | DİĞER | BOYA |  | 1 kg | 14.5 | 1.5 | 1.65 | 10%
182 | kg | DİĞER | TİNER |  | 1 kg | 9 | 0.3 | 0.33 | 10%
183 | kg |  | KAYNAK TELİ |  |  | 8 | 18 | 19.8 | 10%
184 | ADET |  | DRENAJ REZİSTANSI |  | 4 METRE | 14.5 |  | 25 | #DIV/0!
185 | kg |  | Akustik İzolasyon |  |  | 10 |  | 0 | #DIV/0!
186 | ADET |  | HİDROFOR CONTASI |  |  | 14.5 |  | 5 | #DIV/0!
187 | kg |  | Slikon |  |  | 9 | 7 | 10 | 42.86%
188 | kg |  | Sista Köpük |  |  | 8 | 9 | 11 | 22.22%
189 | kg |  | Doğlagaz Kelepçesi 2" Somunlu |  |  | 14.5 | 7 | 10 | 42.86%
190 | kg |  | Doğlagaz Kelepçesi 2-1/2" Somunlu |  |  | 10 | 9 | 11 | 22.22%
191 | kg |  | Tij M8 |  |  | 14.5 |  | 0 | #DIV/0!
192 | kg |  | Tij M10 |  |  | 9 |  | 0 | #DIV/0!
193 | kg |  | Duvar Konsolu 300mm |  |  | 8 |  | 0 | #DIV/0!
194 | kg |  | Duvar Konsolu 500mm |  |  | 14.5 |  | 0 | #DIV/0!
195 | kg |  | Duvar Konsolu 600mm |  |  | 10 |  | 0 | #DIV/0!
196 | kg |  | Kelepçe Sacı 2" 56-60 20CM |  |  | 14.5 |  | 0 | #DIV/0!
197 | kg |  | Kelepçe Sacı 2-1/2" 75-80 20CM |  |  | 9 |  | 0 | #DIV/0!
198 | kg |  | Kelepçe Sacı 3" 86-91 20CM |  |  | 8 |  | 0 | #DIV/0!
199 | ADET |  | FLEX BORU |  | 5/8 | 14.5 | 12.5 | 15 | 20%
200 | ADET |  | BUĞU FANI |  |  | 10 | 12.5 | 15 | 20%
201 | kg |  | PPRC BORU |  | 25mm CAM ELYAFLI | 14.5 | 0.9 | 0.968 | 7.556%
202 | kg |  | PPRC BORU |  | 32mm CAM ELYAFLI | 9 | 1.58 | 1.639 | 3.734%
203 | kg |  | PPRC BORU |  | 40mm CAM ELYAFLI | 8 | 2.45 | 2.629 | 7.306%
204 | kg |  | PPRC BORU |  | 50mm CAM ELYAFLI | 14.5 | 3.89 | 4.103 | 5.476%
205 | ADET |  | OTO PURJÖR |  | 1/2" | 10 | 10.2 | 18.148 | 77.92%
206 | kg |  | PPRC TEE |  | 32 x 25 x 32mm | 14.5 | 9.72 | 9.72 | 0%
207 | kg |  | PPRC TEE |  | 40 x 25 x 40mm | 9 | 16.22 | 16.22 | 0%
208 | kg |  | PPRC TEE |  | 40 x 32 x 40mm | 8 | 16.22 | 16.22 | 0%
209 | kg |  | PPRC TEE |  | 50 x 25 x 50mm | 14.5 | 32 | 32 | 0%
210 | kg |  | PPRC TEE |  | 50 x 32 x 50mm | 10 | 32 | 32 | 0%
211 | kg |  | PPRC TEE |  | 50 x 40 x 50mm | 14.5 | 32 | 32 | 0%
212 | kg |  | PPRC REDÜKSİYON |  | 25 x 32mm | 9 | 2.12 | 4.4 | 107.5%
213 | kg |  | PPRC REDÜKSİYON |  | 25 x 40mm | 8 | 2.12 | 7.5 | 253.8%
214 | kg |  | PPRC REDÜKSİYON |  | 25 x 50mm | 14.5 | 2.12 | 10.91 | 414.6%
215 | kg |  | PPRC REDÜKSİYON |  | 32 x 50mm | 10 | 2.7 | 12.9 | 377.8%
216 | kg |  | PPRC REDÜKSİYON |  | 40 x 50mm | 14.5 | 5.3 | 15.6 | 194.3%
217 | kg |  | PPRC REDÜKSİYON |  | 32 x 40mm | 9 | 2.7 | 8.5 | 214.8%
218 | ADET |  | PPRC ADAPTÖR DIŞ DİŞLİ |  | 32 x 34mm | 5.68 | 2.7 | 153.049 | 5568%
219 | ADET |  | PPRC ADAPTÖR İÇ DİŞLİ |  | 32 x 34mm | 11.2 | 2.7 | 123.864 | 4488%
220 | ADET |  | PPRC MANŞON |  | 25mm | 11.2 | 2.63 | 4.342 | 65.1%
221 | ADET |  | PPRC MANŞON |  | 32mm | 69.4219 | 5.06 | 8.307 | 64.17%
222 | ADET |  | PPRC MANŞON |  | 40mm | 115.7032 | 8.36 | 13.676 | 63.59%
223 | ADET |  | PPRC MANŞON |  | 50mm | 12 | 13.29 | 21.697 | 63.26%
224 | ADET |  | PPRC DİRSEK 45 DERECE |  | 20mm | 11 | 3 | 5.148 | 71.6%
225 | ADET |  | PPRC DİRSEK 45 DERECE |  | 25mm | 20 | 4 | 7.462 | 86.55%
226 | kg |  | PPRC DİRSEK 45 DERECE |  | 32mm | 9 | 7 | 12.129 | 73.27%
227 | litre |  | PPRC DİRSEK 45 DERECE |  | 50mm | 4 | 20 | 42.081 | 110.4%
228 | set |  | PPRC DİRSEK 90 DERECE |  | 20mm | 150 | 2 | 3.757 | 87.85%
229 | set |  | PPRC DİRSEK 90 DERECE |  | 25mm | 290 | 3 | 5.837 | 94.57%
230 | set |  | PPRC DİRSEK 90 DERECE |  | 32mm | 40 | 6 | 10.92 | 82%
231 | set |  | PPRC DİRSEK 90 DERECE |  | 50mm | 40 | 20 | 39.767 | 98.84%
232 | ADET |  | PPRC KÜRESEL VANA |  | 20 mm |  | 60 | 132.964 | 121.6%
233 | SET |  | PPRC KÜRESEL VANA |  | 25mm |  | 75 | 166.998 | 122.7%
234 | ADET |  | PPRC KÜRESEL VANA |  | 32mm |  | 105 | 234.845 | 123.7%
235 | ADET |  | PPRC KÜRESEL VANA |  | 40mm |  | 240 | 535.197 | 123%
236 | ADET |  | PPRC KÜRESEL VANA |  | 50mm |  | 295 | 656.071 | 122.4%
237 | ADET |  | SU BASINÇ MANOMETRESİ |  | Ø63 Gliserinli paslanmaz gövdeli cl:1 vakum manometresi0-10 BAR |  | 17.5 | 19.578 | 11.87%
238 | ADET |  | TERMOMETRE |  | Ø63 Gliserinli paslanmaz gövdeli cl:1 termometre |  | 15 | 19.578 | 30.52%
239 | ADET |  | BATARYA FLEXİ |  | 50cm 1/2" İZOLELİ |  | 6.12 | 8.411 | 37.43%
240 | ADET |  | BATARYA FLEXİ |  | 50cm 3/4" İZOLELİ |  | 7.14 | 9.438 | 32.18%
241 | ADET |  | SU SELENOİDİ |  | 3/4-1" |  | 28.75 | 31.625 | 10%
242 | ADET |  | SU SELENOİD VALF BOBİNİ |  | 3/4-1" |  | 4.75 | 5.225 | 10%
243 | ADET |  | CAREL NTC015HT41 SENSOR NTC HT (INOX CAP 6X80mm) IP67-30T150 1.50M CABLE 10 PCS |  |  |  | 15.3 | 16.83 | 10%
244 | ADET |  | SİRKÜLASYON POMPASI |  | WİLO |  | 600 | 750 | 25%
245 | ADET |  | PİSLİK TUTUCU |  | 1-1/2" PASLANMAZ |  | 45 | 50 | 11.11%
246 | ADET |  | GENLEŞME TANKI |  | 12LT 10BAR |  | 1500 | 1950 | 30%
S1 | set | İŞÇİLİKLER | 1 EKIP ŞEHİR İÇİ SERVİS BEDELİ | ACIL CAGRI KAPSAMINDA YAPILAN ISLER |  |  | 2145 | 2750 | 28.21%
S2 | set | İŞÇİLİKLER | 1 EKIP ŞEHİR DIŞI SERVİS BEDELİ |  |  |  | 3250 | 4200 | 29.23%
S3 | set | İŞÇİLİKLER | ADAM SAAT GUNDUZ /GECE (>=2. GUN) |  |  |  | 585 | 750 | 28.21%
S4 | set | İŞÇİLİKLER | ADAM SAAT GECE | 22.00-08.00 saatleri arasındaki işlerde kullanılacak |  |  | 910 | 1150 | 26.37%
S5 | set | İŞÇİLİKLER | TADİLAT ERİŞİM ŞEHİRİÇİ |  |  |  | 2145 | 2750 | 28.21%
S6 | set | İŞÇİLİKLER | TADİLAT ERİŞİM ŞEHİRDIŞI |  |  |  | 3250 | 4200 | 29.23%

## Mağazalar
İşyeri No | Isyeri Adi | Bölge | Marka Adı | Format Adı | Adres | Il Adi | Ilce Adi
383 | G.O.PAŞA ANKARA MM MİGROS | İÇ ANADOLU | MİGROS | MM | Uğur Mumcu Cad. Büyükesat Mah No:66 G.O.P: | ANKARA | ÇANKAYA
386 | BAHÇELİEVLER ANKARA MM MİGROS | İÇ ANADOLU | MİGROS | MM | BAHÇELİEVLER MAHALLESİ AZERBAYCAN CADDESİ NO:35A | ANKARA | ÇANKAYA
390 | KÜÇÜKESAT ANKARA M MİGROS | İÇ ANADOLU | MİGROS | SERVİS REYONLU M | Küçükesat Mah. Esat Cad. No:76 | ANKARA | ÇANKAYA
394 | BALGAT ANKARA MM MİGROS | İÇ ANADOLU | MİGROS | MM | Çetin Emeç Bulv. Ehlibeyt Mah. No:117 | ANKARA | ÇANKAYA
465 | KORU SİTESİ ANKARA MMM MİGROS | İÇ ANADOLU | MİGROS | MMM | Koru Mah. Dumlupınar Bulvarı No: 355/C | ANKARA | ÇANKAYA
668 | HUNAT MAH KAYSERİ MM MİGROS | İÇ ANADOLU | MİGROS | MM | Hunat Mahallesi Postalar Geçidi Sokak No:9 | KAYSERİ | MELİKGAZİ
710 | 5M ANKARA | İÇ ANADOLU | 5M | 5M | Gazi Mah. Konya Devlet Yolu Akköprü mevkii | ANKARA | YENİMAHALLE
722 | BOLU MM MİGROS | İÇ ANADOLU | MİGROS | MM | Karaçayır Mah. Fuar Sok. No:3 | BOLU | MERKEZ
798 | SAMSUN MM MİGROS | DOĞUKARDENZ/KUZEYDOĞU | MİGROS | MM | Kuzeyyıldızı Mah. Ali Rıza Bey Bulvarı No:2 | SAMSUN | CANİK
925 | SİVAS MMM MİGROS | İÇ ANADOLU | MİGROS | MMM | Kaleardı Mah. Turgut Özal Cad. No:29/A | SİVAS | MERKEZ
1002 | KEÇİÖREN MM MİGROS | İÇ ANADOLU | MİGROS | MM | Fatih Cad. Kalaba Mah. NO: 30 | ANKARA | KEÇİÖREN
1025 | ANSERA MM MİGROS | İÇ ANADOLU | MİGROS | MM | Ansera İş Merkezi Hoşdere Cad. Portakal Çiçeği Sok | ANKARA | ÇANKAYA
1069 | YENİMAHALLE ANKARA MM MİGROS | İÇ ANADOLU | MİGROS | MM | Yeniçağ Mah. Ragıp Tüzün Cad.5.Durak No:134 | ANKARA | YENİMAHALLE
1071 | YILDIZ ANKARA M MİGROS | İÇ ANADOLU | MİGROS | SELF SERVİS M | Yıldızevler Milli SavunmaBakanlığı Lojman İçi | ANKARA | ÇANKAYA
1111 | ORDU MMM MİGROS | DOĞUKARDENZ/KUZEYDĞU | MİGROS | MMM | Bahçelievler Mahallesi Atatürk Bul. No:253/104 | ORDU | ALTINORDU
1147 | TRABZON MMM MİGROS | DOĞUKARDENZ/KUZEYDĞU | MİGROS | MMM | İnönü Mahallesi Yavuz Selim Bul. No:321/1 | TRABZON | ORTAHİSAR
1165 | İNCEK MMM MİGROS | İÇ ANADOLU | MİGROS | MMM | Seki Alışveriş Mrk Kızılcaşar Mah. No:51 | ANKARA | GÖLBAŞI
1761 | GÖKSUPARK MMM MİGROS | İÇ ANADOLU | MİGROS | MMM | Kontaş Canberk Şant. Göksu Park Karşısı Eryaman | ANKARA | ETİMESGUT
1770 | KASTAMONU MM MİGROS | İÇ ANADOLU | MİGROS | MM | Aktekke Mah. Yalçın Cad. No:22/23 | KASTAMONU | MERKEZ
1792 | ATATÜRK BULVARI KIRIKKALE M | İÇ ANADOLU | MİGROS | SERVİS REYONLU M | Fabrikalar Mah. Atatürk Bulvarı No:6 | KIRIKKALE | MERKEZ
1807 | BEYSUPARK MMM MİGROS | İÇ ANADOLU | MİGROS | MMM | Angora Cad. BEYSUPARK AVM Beysukent | ANKARA | ÇANKAYA
1834 | ATAKUM SAMSUN MM MİGROS | DOĞUKARDENZ/KUZEYDĞU | MİGROS | MM | Denizevleri Mah. Atatürk Bulvarı No:156 | SAMSUN | ATAKUM
1835 | TOKAT MMM MİGROS | İÇ ANADOLU | MİGROS | MMM | Yeşilırmak Mah. Bosna Bulvarı No:4 | TOKAT | MERKEZ
1996 | ZİRVEKENT MMM MİGROS | İÇ ANADOLU | MİGROS | MMM | 365 AVM. Birlik Mah.428 Cadde. NO:41 | ANKARA | ÇANKAYA
2038 | TRABZON FORUM MMM MİGROS | DOĞUKARDENZ/KUZEYDĞU | MİGROS | MMM | Kalkınma Mah.Devlet Karayolu Cad. No:101 | TRABZON | ORTAHİSAR
2294 | ZONGULDAK MİGROS MM | İÇ ANADOLU | MİGROS | MM | İncivez Mah. Milli Egemenlik Cad. No:130/001 | ZONGULDAK | MERKEZ
2405 | ÇUKURAMBAR M MİGROS | İÇ ANADOLU | MİGROS | SERVİS REYONLU M | Kızılırmak Mah.1423 Caddesi No:21 | ANKARA | ÇANKAYA
2476 | ÜRGÜP M MIGROS | İÇ ANADOLU | MİGROS | SERVİS REYONLU M | Sivritaş Mah. Benzinci Dayı Sok. Bina No:25-27 | NEVŞEHİR | ÜRGÜP
2477 | AKSARAY MM MIGROS | İÇ ANADOLU | MİGROS | MM | Ereğli Mah. 7/Atatürk Bul. No:100/A-A | AKSARAY | MERKEZ
2483 | GİRESUN G-CİTY MM MIGROS | DOĞUKARDENZ/KUZEYDĞU | MİGROS | MM | Fevziçakmak Mah. Orhan Yılmaz Cad. No:81/Z02 | GİRESUN | MERKEZ
2583 | AMASYA MM MIGROS | İÇ ANADOLU | MİGROS | MM | Hacı İlyas Mh.Mustafa Kemal Paşa Cd. No:128;/A-B-C | AMASYA | MERKEZ
2601 | KÜTAHYA MM MİGROS | İÇ ANADOLU | MİGROS | MM | Servi Mah.Mithatpaşa Cad.No:1/1 | KÜTAHYA | MERKEZ
2637 | BAHÇELİEVLER 7. CADDE ANKARA M | İÇ ANADOLU | MİGROS | SERVİS REYONLU M | Yukarı Bahçelievler Mah.Aşkabat(7.) Cad.No:25 | ANKARA | ÇANKAYA
2890 | 5M AFYON | İÇ ANADOLU | 5M | 5M | Dörtyol Mah. Turgut Özal Cad. No:40/1 | AFYONKARAHİSAR | MERKEZ
2890 | 5M AFYON | İÇ ANADOLU | 5M | 5M | Dörtyol Mah. Turgut Özal Cad. No:40/1 | AFYONKARAHİSAR | MERKEZ
3004 | BESA KARİNA MM MİGROS | İÇ ANADOLU | MİGROS | MM | Yaşamkent Mah. 3222. Cad. No:29A | ANKARA | ÇANKAYA
3039 | KONYA BOSNA MM MİGROS | İÇ ANADOLU | MİGROS | MM | Bosna Hersek Mah.Mesaj Cad.No:38/A-B | KONYA | SELÇUKLU
3043 | TOKAT ERBAA M MIGROS | İÇ ANADOLU | MİGROS | SERVİS REYONLU M | Cumhuriyet Mah. Hükümet Cad. No: 202 | TOKAT | ERBAA
3044 | ÇANKIRI MM MIGROS | İÇ ANADOLU | MİGROS | MM | Buğday Pazarı Mah. Atatürk Bul. No:51/A | ÇANKIRI | MERKEZ
3045 | SÜMER MH ESKİŞEHİR MM MİGROS | İÇ ANADOLU | MİGROS | MM | Sümer Mah. Kar Sok. No:13/1 | ESKİŞEHİR | ODUNPAZARI
3047 | BAFRA MM MIGROS | DOĞUKARDENZ/KUZEYDĞU | MİGROS | MM | Hacınabi Mah. Tekel Caddesi No:1 | SAMSUN | BAFRA
3073 | KAYSERİ PARK MM MİGROS | İÇ ANADOLU | MİGROS | MM | Alparslan Mah.Org.Eşref Bitlis Bul.No:10 | KAYSERİ | MELİKGAZİ
3074 | NEVŞEHİR MM MİGROS | İÇ ANADOLU | MİGROS | MM | Emek Mah. Kayseri Cad. No:70/C | NEVŞEHİR | MERKEZ
3076 | ANKARA 100.YIL MM MIGROS | İÇ ANADOLU | MİGROS | MM | İşçi Bloklar Mah.37.Cad.No:58/4 | ANKARA | ÇANKAYA
3078 | ANKARA ORAN M MIGROS | İÇ ANADOLU | MİGROS | SERVİS REYONLU M | Oran Mah.Zühtü Tigrel cad.No:7 | ANKARA | ÇANKAYA
3079 | ANKARA KOLEJ M MIGROS | İÇ ANADOLU | MİGROS | SERVİS REYONLU M | Kültür Mah. Libadiye Cad No:11/B Kolej | ANKARA | ÇANKAYA
3134 | MJET HOŞDERE ANKARA | İÇ ANADOLU | MJET | M-JET | Aziziye Mah.Hoşdere Cad.No:189-B | ANKARA | ÇANKAYA
3168 | 5M ERYAMAN ANKARA | İÇ ANADOLU | 5M | 5M | Eryaman Mah. 19 Mayıs Cad. No: 5 | ANKARA | ETİMESGUT
3203 | MJET ANGORA ANKARA | İÇ ANADOLU | MJET | M-JET | Angora Dora İş Mkz Mutlukent Mah.Kocatepe Cad No:2 | ANKARA | ÇANKAYA
3235 | ANITTEPE GMK M MİGROS | İÇ ANADOLU | MİGROS | SERVİS REYONLU M | Anıttepe Mah. GMK Bulvarı NO: 99/ A-B | ANKARA | ÇANKAYA
3236 | SUBAYEVLERİ ANKARA M MİGROS | İÇ ANADOLU | MİGROS | SERVİS REYONLU M | Ayışan Sok. NO:39/A Kavacık Subayevleri Mah | ANKARA | KEÇİÖREN
3237 | POLATLI ANKARA M MİGROS | İÇ ANADOLU | MİGROS | SELF SERVİS M | Şehitlik Mah Ziyakökalp Cad NO 18 | ANKARA | POLATLI
3239 | BARTIN MMM MİGROS | İÇ ANADOLU | MİGROS | MMM | Cumhuriyet Mah Eski Hastane Cad. No:2/1 | BARTIN | MERKEZ
3240 | OUTLET PARK KÜTAHYA MMM MİGROS | İÇ ANADOLU | MİGROS | MMM | 100.Yıl Mah.1.Gözde Sok. Erka Çarşı B Blok No:4/1 | KÜTAHYA | MERKEZ
3268 | DİNAR AFYON M MİGROS | BATI AKDENİZ | MİGROS | SERVİS REYONLU M | Dinaryum Avm CamiKebir mah.Yeni garaj mevkii no 5 | AFYONKARAHİSAR | DİNAR
3268 | DİNAR AFYON M MİGROS | BATI AKDENİZ | MİGROS | SERVİS REYONLU M | Dinaryum Avm CamiKebir mah.Yeni garaj mevkii no 5 | AFYONKARAHİSAR | DİNAR
3273 | KARŞIYAKA ORDU MM MİGROS | DOĞUKARDENZ/KUZEYDĞU | MİGROS | MM | Karşıyaka Mah. Atatürk Bulvarı No: 386/A | ORDU | ALTINORDU
3279 | YEŞİLYOL AFYON M MİGROS | İÇ ANADOLU | MİGROS | SERVİS REYONLU M | Cumhuriyet Mah. Yeşil Yol Cad. No:33/A | AFYONKARAHİSAR | MERKEZ
3279 | YEŞİLYOL AFYON M MİGROS | İÇ ANADOLU | MİGROS | SERVİS REYONLU M | Cumhuriyet Mah. Yeşil Yol Cad. No:33/A | AFYONKARAHİSAR | MERKEZ
3280 | 2 EYLÜL ESKİŞEHİR MM MİGROS | İÇ ANADOLU | MİGROS | MM | İstiklal Mah. 2 Eylül Cad. Esnaf Sarayı Yanı | ESKİŞEHİR | ODUNPAZARI
3290 | İÇ CEBECİ ANKARA M MİGROS | İÇ ANADOLU | MİGROS | SERVİS REYONLU M | İç Cebeci Mah. Kutlugün Sok. NO:10-4/A-B-C | ANKARA | ÇANKAYA
3298 | ATAKÖY AFYON MM MİGROS | İÇ ANADOLU | MİGROS | MM | Esentepe Mah. Adnan Menderes Bul. No:74 | AFYONKARAHİSAR | MERKEZ
3298 | ATAKÖY AFYON MM MİGROS | İÇ ANADOLU | MİGROS | MM | Esentepe Mah. Adnan Menderes Bul. No:74 | AFYONKARAHİSAR | MERKEZ
3320 | EMEK ANKARA M MİGROS | İÇ ANADOLU | MİGROS | SERVİS REYONLU M | Bişkek Cad.No:137 Emek Mah | ANKARA | ÇANKAYA
3325 | KARADENİZ EREĞLİ MMM MİGROS | İÇ ANADOLU | MİGROS | MMM | Müftü Mah.İlhami Soysal Cad.Tüylüoğlu İş Merkezi | ZONGULDAK | EREĞLİ
3326 | ÇAYYOLU ANKARA MMM MİGROS | İÇ ANADOLU | MİGROS | MMM | Prof.Dr Ahmet Taner Kışlalı Mh.8.Cd.no:179 Çayyolu | ANKARA | ÇANKAYA
3327 | CEBECİ ANKARA M MİGROS | İÇ ANADOLU | MİGROS | SERVİS REYONLU M | Demirlibahçe Mah. Uzgörenler Sok No:4A | ANKARA | MAMAK
3331 | KURTULUŞ ANKARA M MİGROS | İÇ ANADOLU | MİGROS | SERVİS REYONLU M | Çamlıtepe Mah. Kıbrıs cad. No:11 | ANKARA | ÇANKAYA
3336 | ÇORUM MM MİGROS | İÇ ANADOLU | MİGROS | MM | Bahçelievler Mah. Bahabey Cad. No:59/A | ÇORUM | MERKEZ
3361 | MERAM KONYA MM MİGROS | İÇ ANADOLU | MİGROS | MM | Havzan Mah. Eski Meram Cad. No: 26 | KONYA | MERAM
3441 | TÜRK - İŞ SAMSUN MMM MİGROS | DOĞUKARDENZ/KUZEYDĞU | MİGROS | MMM | Mimar Sinan Mahallesi Alparslan Bulvarı No:33 | SAMSUN | ATAKUM
3482 | VİŞNELİK ESKİŞEHİR MMM MİGROS | İÇ ANADOLU | MİGROS | MMM | Vişnelik Mah.Atatürk Bulvarı. Kayıhan Sok No:B | ESKİŞEHİR | ODUNPAZARI
3483 | TEPEBAŞI ESKİŞEHİR M MİGROS | İÇ ANADOLU | MİGROS | SELF SERVİS M | İsmet İnönü Cd. 2.kısım No: 37 | ESKİŞEHİR | TEPEBAŞI
3484 | ESPARK ESKİŞEHİR MMM MİGROS | İÇ ANADOLU | MİGROS | MMM | Eskibağlar Mh. Prof.Dr. Yılmaz Büyükerşen Bulvarı | ESKİŞEHİR | TEPEBAŞI
3485 | OSMANGAZİ ESKİŞEHİR M MİGROS | İÇ ANADOLU | MİGROS | SERVİS REYONLU M | Büyükdere Mh. Karadağ Sk. No:37 | ESKİŞEHİR | ODUNPAZARI
3572 | BECİKOĞLU AVM BOLU MM MİGROS | İÇ ANADOLU | MİGROS | MM | Beşkavaklar Mah. Behiye Baysal Cad. No:30/6 | BOLU | MERKEZ
3577 | 5M FORUM KAYSERİ | İÇ ANADOLU | 5M | 5M | Yanıkoğlu Mah. Ahmet Yesevi Bulvarı | KAYSERİ | MELİKGAZİ
3588 | DİKMEN CADDE MM MİGROS | İÇ ANADOLU | MİGROS | MM | Osman Temiz Mahallesi Dikmen Caddesi No: 313/A | ANKARA | ÇANKAYA
3646 | TEPE PRIME ANKARA M MİGROS | İÇ ANADOLU | MİGROS | SELF SERVİS M | Mustafa Kemal Mah.Dumlupınar Bulvarı | ANKARA | ÇANKAYA
3691 | TOPTAN MALTEPE ANKARA | İÇ ANADOLU | TOPTAN SATIŞ | TOPTAN SATIŞ | Eti mah. Celal Bayar Bulv. Tok Sok No:7 | ANKARA | ÇANKAYA
3760 | ARTVİN HOPA M MİGROS | DOĞUKARDENZ/KUZEYDĞU | MİGROS | SERVİS REYONLU M | Merkez Kuledibi Mh Turgay Ciner Cd No: 18/A | ARTVİN | HOPA
3807 | TAVŞANLI KÜTAHYA M MİGROS | İÇ ANADOLU | MİGROS | SELF SERVİS M | Yenimahalle Emet Cad No: 14/C-D | KÜTAHYA | TAVŞANLI
3831 | ÇAYCUMA ZONGULDAK M MİGROS | İÇ ANADOLU | MİGROS | SERVİS REYONLU M | Çay Mah İstiklal Sok No: 5 | ZONGULDAK | ÇAYCUMA
3832 | BULVAR SAMSUN M MİGROS | DOĞUKARDENZ/KUZEYDĞU | MİGROS | SELF SERVİS M | Hançerli Mah 100 Yıl Blv No: 59 | SAMSUN | İLKADIM
3833 | ATAKENT SAMSUN M MİGROS | DOĞUKARDENZ/KUZEYDĞU | MİGROS | SERVİS REYONLU M | Yenimahalle Mh İstiklal Cd No: 31-33 | SAMSUN | ATAKUM
3851 | MJET BÜYÜKESAT ANKARA | İÇ ANADOLU | MJET | M-JET | Tahran Cd Gazi Osmanpaşa Mh No 40 A-B | ANKARA | ÇANKAYA
3854 | FATSA CİTY AVM ORDU MM MİGROS | DOĞUKARDENZ/KUZEYDĞU | MİGROS | MM | Mustafa Kemal Paşa Mh Hükümet Cd No 13 | ORDU | FATSA
3858 | ÜNYE ORDU MM MİGROS | DOĞUKARDENZ/KUZEYDĞU | MİGROS | MM | Atatürk Mh Devlet Sahil Yolu No 745 | ORDU | ÜNYE
3913 | SANDIKLI AFYON M MİGROS | BATI AKDENİZ | MİGROS | SERVİS REYONLU M | Ece Mah İstasyon Cd No 51/A-B | AFYONKARAHİSAR | SANDIKLI
3913 | SANDIKLI AFYON M MİGROS | BATI AKDENİZ | MİGROS | SERVİS REYONLU M | Ece Mah İstasyon Cd No 51/A-B | AFYONKARAHİSAR | SANDIKLI
3914 | SAHİL SAMSUN M MİGROS | DOĞUKARDENZ/KUZEYDĞU | MİGROS | SERVİS REYONLU M | Yeni Mh Atatürk Blv No: 206 | SAMSUN | ATAKUM
3916 | MEHMET OSMAN CADDE ESKİŞEHİR M | İÇ ANADOLU | MİGROS | SERVİS REYONLU M | Büyükdere Mh Sevdik Sk No 1/A | ESKİŞEHİR | ODUNPAZARI
4044 | MJET KONYA MİLLET | İÇ ANADOLU | MJET | M-JET | Büyük İhsaniye Mah Millet Cad Damla Sit No 20/A | KONYA | SELÇUKLU
4058 | ATATÜRK BULVARI SAMSUN M | DOĞUKARDENZ/KUZEYDĞU | MİGROS | SELF SERVİS M | Cumhuriyet Mah. Atatürk Blv. NO:392 | SAMSUN | ATAKUM
4059 | MJET SAMSUN 56`LAR | DOĞUKARDENZ/KUZEYDĞU | MJET | M-JET | Kılıçdede Mqh. İstiklal Cad. NO:165/65 | SAMSUN | İLKADIM
4097 | ARCADİUM ANKARA MACROCENTER | İÇ ANADOLU | MACROCENTER | MACROCENTER | Koru Mah. 2432. Cad. (Eski 8.Cadde) No:192 | ANKARA | ÇANKAYA
4099 | YILDIZEVLER M MİGROS | İÇ ANADOLU | MİGROS | SERVİS REYONLU M | Yıldızevler Mah. Kısınev Cad. NO:1/A | ANKARA | ÇANKAYA
4101 | SÖĞÜTLÜ TRABZON MM MİGROS | DOĞUKARDENZ/KUZEYDĞU | MİGROS | MM | Söğütlü Beldesi Orta Mah.Adnan Kahvesi Bulv. | TRABZON | AKÇAABAT
4130 | DURUŞEHİR MM MİGROS | DOĞUKARDENZ/KUZEYDĞU | MİGROS | MM | Kazımkarabekir Mah Odunpazarı Cad No 16/1-2-3-4 | SAMSUN | İLKADIM
4131 | BATIKENT ESKİŞEHİR MMM MİGROS | İÇ ANADOLU | MİGROS | MMM | Batıkent Mah.Geven Sok.No:6 | ESKİŞEHİR | TEPEBAŞI
4143 | NEXT LEVEL ANKARA MACROCENTER | İÇ ANADOLU | MACROCENTER | MACROCENTER | Kızılırmak Mah.Dumlupınar Bulv. No 3/C1 | ANKARA | ÇANKAYA
4149 | MJET MELİKGAZİ KAYSERİ | İÇ ANADOLU | MJET | M-JET | Köşk Mh Köşk Cd No 63/A | KAYSERİ | MELİKGAZİ
4156 | MJET KIRIKKALE ÜNİVERSİTE | İÇ ANADOLU | MJET | M-JET | Yenişehir Mh Yurtkur Cd Ayışığı Apt No 22 | KIRIKKALE | YAHŞİHAN
4158 | MJET SIHHİYE MEYDANI ESKİŞEHİR | İÇ ANADOLU | MJET | M-JET | Bahçelievler Mah.Sakarya 2.Cad.No:101 | ESKİŞEHİR | TEPEBAŞI
4159 | MJET SAMSUN GAZİ | DOĞUKARDENZ/KUZEYDĞU | MJET | M-JET | Karadeniz Mh Gazi Cd No 133 | SAMSUN | İLKADIM
4174 | NOVADA TOKAT MMM MİGROS | İÇ ANADOLU | MİGROS | MMM | Yeşilırmak Mah Vali Zekai Gümüşdiş Bulvarı No:3 | TOKAT | MERKEZ
4185 | KIRIKKALE PODİUM MM MİGROS | İÇ ANADOLU | MİGROS | MM | Erenler mah. Bağdat cad. No:6 | KIRIKKALE | YAHŞİHAN
4209 | MJET BEYSUKENT ANKARA | İÇ ANADOLU | MJET | M-JET | 2037 Cadde (12.Cadde) Pllanlamacılar Sitesi No:17 | ANKARA | ÇANKAYA
4212 | MJET ŞİRİNTEPE ESKİŞEHİR | İÇ ANADOLU | MJET | M-JET | Şirintepe Mah.Yaylapınar Cad.No:82/A | ESKİŞEHİR | TEPEBAŞI
4237 | MJET EREĞLİ KONYA | İÇ ANADOLU | MJET | M-JET | Kazancı Mah.İnönü Cad.No:9 | KONYA | EREĞLİ
4280 | MJET KARADENİZ EREĞLİ ÇARŞI | İÇ ANADOLU | MJET | M-JET | Bağlık Mah.Suphi Konak Cad.No:38/B | ZONGULDAK | EREĞLİ
4294 | MJET ANKARA FARABİ | İÇ ANADOLU | MJET | M-JET | Çankaya Mah Farabi Sokak 16/A | ANKARA | ÇANKAYA
4295 | MJET ANKARA SOKULLU | İÇ ANADOLU | MJET | M-JET | Sokullu Mehmet Paşa Mah.Sokullu Mehmet Paşa Cad | ANKARA | ÇANKAYA
4309 | KIRŞEHİR MM MİGROS | İÇ ANADOLU | MİGROS | MM | Kuşdili Mah.Terme Cad.NO:60 | KIRŞEHİR | MERKEZ
4310 | MJET ARTVİN SARP | DOĞUKARDENZ/KUZEYDĞU | MJET | M-JET | Uzunyalı Mah.Dr.Alper Temur Cad.No:6 | ARTVİN | HOPA
4312 | ŞANA TRABZON M MİGROS | DOĞUKARDENZ/KUZEYDĞU | MİGROS | SELF SERVİS M | Kaşüstü Mah. 15 Sok No:31 | TRABZON | YOMRA
4320 | ÇORUM SİGORTA M MİGROS | İÇ ANADOLU | MİGROS | SELF SERVİS M | Gülabibey Mah. Cemilbey Cad. No:83/C | ÇORUM | MERKEZ
4321 | BİNEVLER ÇORUM M MİGROS | İÇ ANADOLU | MİGROS | SERVİS REYONLU M | Üçtutlar Mah. Dr. İlhan Gürel Cad. No: 16/21 | ÇORUM | MERKEZ
4325 | KULEPARK KARABÜK MM MİGROS | İÇ ANADOLU | MİGROS | MM | Ergenekon Mah. Nilüfer Sok. Kulepark No: 2/B104 | KARABÜK | MERKEZ
4327 | MJET SAMSUN LİMAN | DOĞUKARDENZ/KUZEYDĞU | MJET | M-JET | Liman Mah.Gençlik Cad.No:9 | SAMSUN | İLKADIM
4328 | MJET SAMSUN TOPTEPE | DOĞUKARDENZ/KUZEYDĞU | MJET | M-JET | Toptepe Mah. Kayaaltı Sok. No:7/2 | SAMSUN | CANİK
4386 | İNCEK BULVAR MM MİGROS | İÇ ANADOLU | MİGROS | MM | İncek Mah.Turgut Özal Bulvarı NO:33 | ANKARA | GÖLBAŞI
4413 | MJET ANKARA KORTAŞ PO İSTASYON | İÇ ANADOLU | MJET | MJET-İSTASYON | Zübeyde Hanım Mah Kazımkarabekir Cad.NO:29 | ANKARA | ALTINDAĞ
4427 | MJET SAMSUN LİSE CADDESİ | DOĞUKARDENZ/KUZEYDĞU | MJET | M-JET | Karadeniz Mah. Cumhuriyet Cad.NO:53/5 | SAMSUN | İLKADIM
4431 | MJET KAPLANLI ESKİŞEHİR | İÇ ANADOLU | MJET | M-JET | Büyükdere Mah.Kaplanlı Cad.Çevikbaş Sok.No:95 | ESKİŞEHİR | ODUNPAZARI
4465 | MJET ANKARA EMEK 4.CADDE | İÇ ANADOLU | MJET | M-JET | Emek Mah. Kazakistan Cad.128-A | ANKARA | ÇANKAYA
4473 | MJET EREĞLİ ERDEMİR PO | İÇ ANADOLU | MJET | MJET-İSTASYON | Kışla Mah.Zübeyde Hanım Bulv.No:5 | ZONGULDAK | EREĞLİ
4476 | MJET ORDU ÜNYE MEYDAN | DOĞUKARDENZ/KUZEYDĞU | MJET | M-JET | Kaledere Mah.Salih Çuhadar Sok.No:2 | ORDU | ÜNYE
4536 | NOVALAND OUTLET KONYA MMM | İÇ ANADOLU | MİGROS | MMM | Sancak Mah. Veysel Karani Cad.No:4 B20 | KONYA | SELÇUKLU
4587 | GİRESUN SAHİL MM MİGROS | DOĞUKARDENZ/KUZEYDĞU | MİGROS | MM | Çıtlakkale Mah. Atatürk Bul. No:131-133 | GİRESUN | MERKEZ
4607 | MJET KONYA NOVALAND OUTLET | İÇ ANADOLU | MJET | M-JET | Sancak Mah Veysel Karani Cad.NO:6 | KONYA | SELÇUKLU
4611 | ONE TOWER ANKARA MACROCENTER | İÇ ANADOLU | MACROCENTER | MACROCENTER | Oran Mahallesi, Kudüs Caddesi No:6/A-14 | ANKARA | ÇANKAYA
4615 | ARSİA ANKARA M MİGROS | İÇ ANADOLU | MİGROS | SELF SERVİS M | Fatih Sultan Mehmet Mah. Üniversite Cad. No: 44/14 | ANKARA | ETİMESGUT
4643 | ZİYA GÖKALP ANKARA M MİGROS | İÇ ANADOLU | MİGROS | SERVİS REYONLU M | Kültür Mahallesi Ziya Gökalp Caddesi No: 40/A-B | ANKARA | ÇANKAYA
4644 | ÇANKAYA ESKİŞEHİR MM MİGROS | İÇ ANADOLU | MİGROS | MM | Çankaya Mah. Mustafa Özel Cad. B Blok no:68/B | ESKİŞEHİR | ODUNPAZARI
4652 | MJET KARADENİZ EREĞLİ ADLİYE | İÇ ANADOLU | MJET | M-JET | Süleymanlar Mah.Hastane Cad.No:8/A | ZONGULDAK | EREĞLİ
4724 | BULANCAK GİRESUN M MİGROS | DOĞUKARDENZ/KUZEYDĞU | MİGROS | SERVİS REYONLU M | İhsaniye Mah Fatih Cad No:123 A-B-C | GİRESUN | BULANCAK
4733 | IHLAMURKENT ESKİŞEHİR M MİGROS | İÇ ANADOLU | MİGROS | SERVİS REYONLU M | Ihlamurkent Mah. Nilüfer Cad. No:20/A | ESKİŞEHİR | ODUNPAZARI
4817 | PODİUM AVM ANKARA MMM MİGROS | İÇ ANADOLU | MİGROS | MMM | Mehmetakif Ersoy Mah. Bağdat Cad NO:60/B-008 | ANKARA | YENİMAHALLE
4823 | GOP UĞUR MUMCU MACROCENTER | İÇ ANADOLU | MACROCENTER | MACROCENTER | Büyükesat MAH.Uğur Mumcu CAD NO:62 | ANKARA | ÇANKAYA
4830 | 14 BURDA AVM BOLU MM MİGROS | İÇ ANADOLU | MİGROS | MM | Paşaköy Mah. D-100 Karayolu Cad. No:8/8 | BOLU | MERKEZ
4835 | PANORAMA ESKİŞEHİR M MİGROS | İÇ ANADOLU | MİGROS | SERVİS REYONLU M | Osmangazi Mah.Basın Şehitleri Cad.NO:331 | ESKİŞEHİR | ODUNPAZARI
4887 | MJET SARIKIŞLA ANKARA PO | İÇ ANADOLU | MJET | MJET-İSTASYON | Etlik Cad.NO:108 | ANKARA | ALTINDAĞ
4907 | MJET NECİP FAZIL CAD. AMASYA | İÇ ANADOLU | MJET | M-JET | Hacılar Meydanı Mah. Necip Fazıl Cad. No:35/A | AMASYA | MERKEZ
4909 | MJET ANKARA SEZENLER | İÇ ANADOLU | MJET | M-JET | Korkutreis Mah Sezenler Cad. NO:16/A-B | ANKARA | ÇANKAYA
4921 | MJET SAMSUN İSMET İNÖNÜ | DOĞUKARDENZ/KUZEYDĞU | MJET | M-JET | Esenler Mah. 320. Sokak NO:2 | SAMSUN | ATAKUM
4922 | YAŞAMKENT ANKARA MM MİGROS | İÇ ANADOLU | MİGROS | MM | Yaşamkent Mah. 3250. Cadde No:6/B-3,B-4,B-5,B-6 | ANKARA | ÇANKAYA
4925 | MJET BEŞKAVAKLAR BOLU PO | İÇ ANADOLU | MJET | MJET-İSTASYON | Beşkavaklar Mah. D-100 Karayolu Cad. No:95/B | BOLU | MERKEZ
4937 | GÖLBAŞI ANKARA MMM MİGROS | İÇ ANADOLU | MİGROS | MMM | Karşıyaka Mah.Haymana Yolu Bulvarı No:4/A | ANKARA | GÖLBAŞI
4946 | MJET 2000 EVLER NEVŞEHİR | İÇ ANADOLU | MJET | M-JET | 2000 Evler Mah. 33. Sokak No:20 | NEVŞEHİR | MERKEZ
4953 | ETAP ERYAMAN M MİGROS | İÇ ANADOLU | MİGROS | SELF SERVİS M | Şehit Osman Avcı Mh.Şehit Mehmet Çavuş Cd.No:13/1 | ANKARA | ETİMESGUT
4961 | ALTIN ORAN ANKARA MM MİGROS | İÇ ANADOLU | MİGROS | MM | İlkbahar Mah Güneypark Kümeevleri NO:19B-52 | ANKARA | ÇANKAYA
4968 | ENVER BAHADIR CAD. SİNOP M | DOĞUKARDENZ/KUZEYDĞU | MİGROS | SERVİS REYONLU M | Ada Mah. Enver Bahadır Cad. No:17/A/B | SİNOP | MERKEZ
4969 | MJET ÜNİVERSİTE AFYON | İÇ ANADOLU | MJET | M-JET | Erenler Mah. 2753. Sokak. N0:19/A | AFYONKARAHİSAR | MERKEZ
4969 | MJET ÜNİVERSİTE AFYON | İÇ ANADOLU | MJET | M-JET | Erenler Mah. 2753. Sokak. N0:19/A | AFYONKARAHİSAR | MERKEZ
4972 | AŞAĞI AYRANCI ANKARA MM MİGROS | İÇ ANADOLU | MİGROS | MM | Remzi Oğuz Arık Mah. Şimşek Sok. NO:2/B | ANKARA | ÇANKAYA
4977 | MJET TIP FAKÜLTESİ ESKİŞEHİR | İÇ ANADOLU | MJET | M-JET | Büyükdere Mah. Millet Cad. NO:3/B | ESKİŞEHİR | ODUNPAZARI
4979 | AKYAZI ORDU MM MİGROS | DOĞUKARDENZ/KUZEYDĞU | MİGROS | MM | Akyazı Mah. Ahmet Cemal Mağden Cad. No:20 | ORDU | ALTINORDU
4985 | MJET ALTAY ANKARA PO İSTASYON | İÇ ANADOLU | MJET | MJET-İSTASYON | Altay Mahallesi Ayaş Ankara Karayolu Bulvarı No158 | ANKARA | ETİMESGUT
5020 | CENGİZ TOPEL ESKİŞEHİR M | İÇ ANADOLU | MİGROS | SELF SERVİS M | Cumhuriyet Mah. Cengiz Topel Cad. No: 74/A | ESKİŞEHİR | TEPEBAŞI
5045 | MJET MUAMMER AKSOY CAD. ANKARA | İÇ ANADOLU | MJET | M-JET | Bahçelievler Mah.Prof.Dr.Muammer Aksoy Cad.No:73/A | ANKARA | ÇANKAYA
5048 | ATATÜRK BULVARI ADIYAMAN MM | DOĞUAKDENZ/GÜNEYDOĞU | MİGROS | MM | Barbaros Hayrettin Mah.Atatürk Bulvarı No:79 | ADIYAMAN | MERKEZ
5054 | KAVAKLIDERE MACROCENTER | İÇ ANADOLU | MACROCENTER | MACROCENTER | Çankaya Mah.İran Cad.No:8A/2 | ANKARA | ÇANKAYA
5056 | SİVAS PARK MM MİGROS | İÇ ANADOLU | MİGROS | MM | Gültepe Mah.Farabi Cad.Prime Mall AVM No:22/AZ-M-O | SİVAS | MERKEZ
5059 | MJET KAYABAŞI KIRŞEHİR | İÇ ANADOLU | MJET | M-JET | Nasuhdede mah.387.Sokak No:4 | KIRŞEHİR | MERKEZ
5098 | MJET YAKUP SATAR CAD ESKİŞEHİR | İÇ ANADOLU | MJET | M-JET | İhsaniye Mah. Gazi Yakup Satar Cad. No:37 | ESKİŞEHİR | TEPEBAŞI
5101 | SİVAS BULVARI KAYSERİ MM | İÇ ANADOLU | MİGROS | MM | Yıldırım Beyazıt Mah.Sivas Bulvarı No:200/A | KAYSERİ | MELİKGAZİ
5102 | MJET YARENLER AKŞEHİR KONYA | İÇ ANADOLU | MJET | M-JET | Yarenler Mahallesi, Onur Sokak, B Blok, No:38/A | KONYA | AKŞEHİR
5107 | MJET KOCATEPE KAYSERİ PO | İÇ ANADOLU | MJET | MJET-İSTASYON | Kocatepe Mah. Eren Yıldırım Bulvarı NO:45 | KAYSERİ | MELİKGAZİ
5113 | ETİ CADDESİ ESKİŞEHİR M MİGROS | İÇ ANADOLU | MİGROS | SELF SERVİS M | Yeni Bağlar Mahallesi Eti Caddesi No:39/C | ESKİŞEHİR | TEPEBAŞI
5115 | SEYDİŞEHİR KONYA M MİGROS | İÇ ANADOLU | MİGROS | SELF SERVİS M | Alaylar Bir Mah.Profösör Sadi Irmak Cad.No:8/C | KONYA | SEYDİŞEHİR
5138 | KAŞÜSTÜ TRABZON MM MİGROS | DOĞUKARDENZ/KUZEYDĞU | MİGROS | MM | Yalıncak mah.Gazi cad.No:4AA | TRABZON | ORTAHİSAR
5141 | MJET GEYRAS TOKAT PO İSTASYON | İÇ ANADOLU | MJET | MJET-İSTASYON | Geyras Mah.Sivas Bulvarı NO:94 | TOKAT | MERKEZ
5159 | NOVADA AVM YOZGAT MM MİGROS | İÇ ANADOLU | MİGROS | MM | Fatih Mah. Adnan Menderes Bul. No:184 A/4 | YOZGAT | MERKEZ
5162 | İLDEM PARK OUTLET KAYSERİ MM | İÇ ANADOLU | MİGROS | MM | Gesi Fatih Mah. Gün Sazak Cad. No:65/2B13 | KAYSERİ | MELİKGAZİ
5165 | MJET GERZE SİNOP | DOĞUKARDENZ/KUZEYDĞU | MJET | M-JET | Hamidiye Mah.Şube Sk.No:12 | SİNOP | GERZE
5168 | BEYŞEHİR KONYA M MİGROS | İÇ ANADOLU | MİGROS | SELF SERVİS M | Yeni Mah. Antalya Cad.No:117/B | KONYA | BEYŞEHİR
5174 | AHL PARK AVM ÇORUM MMM MİGROS | İÇ ANADOLU | MİGROS | MMM | Çephi Mah. Kerebi Gazi 1.Sok No:7/4 | ÇORUM | MERKEZ
5175 | MJET TREN GARI AVM 1 ANKARA | İÇ ANADOLU | MJET | M-JET | Eti Mahallesi Celal Bayar Bulvarı no:78 ÜZ 4 | ANKARA | ÇANKAYA
5178 | MJET TREN GARI AVM 2 ANKARA | İÇ ANADOLU | MJET | M-JET | Eti Mahallesi Celal Bayar Bulvarı no:78 ÜZ48 | ANKARA | ÇANKAYA
5181 | BAĞLICA BULVARI ANKARA MM | İÇ ANADOLU | MİGROS | MM | Bağlıca Mah. Bağlıca Bulvarı No:107/A -6-7-8-9-10 | ANKARA | ETİMESGUT
5186 | YAKA CADDESİ MERAM KONYA M | İÇ ANADOLU | MİGROS | SERVİS REYONLU M | Alavardı Mahallesi Serdar Sokak No:3/I | KONYA | MERAM
5189 | SAFRANBOLU KARABÜK MM MİGROS | İÇ ANADOLU | MİGROS | MM | Yeni Mah. Mutlu Sokak No:2 | KARABÜK | SAFRANBOLU
5202 | KULE EVO ANKARA MM MİGROS | İÇ ANADOLU | MİGROS | MM | Konutkent Mah. 3028 Cadde No:16B/22-23-24-25 | ANKARA | ÇANKAYA
5217 | K.EREĞLİ GÖZTEPE ZONGULDAK M | İÇ ANADOLU | MİGROS | SERVİS REYONLU M | Müftü Mah. Uzunkum Cad. No:5/1 | ZONGULDAK | EREĞLİ
5218 | GESİ CADDESİ KAYSERİ M MİGROS | İÇ ANADOLU | MİGROS | SELF SERVİS M | Kocasinan Mah. Gesi Cad. No:10/A | KAYSERİ | KOCASİNAN
5228 | ARTRİUM AVM ARTVİN MM MİGROS | DOĞUKARDENZ/KUZEYDĞU | MİGROS | MM | Çarşı Mah. Sanayi Sokak.No:3 | ARTVİN | MERKEZ
5239 | ADNAN KAHVECİ CADDESİ AFYON MM | İÇ ANADOLU | MİGROS | MM | Selçuklu Mah.Adnan Kahvesi Cad.No:42/M | AFYONKARAHİSAR | MERKEZ
5239 | ADNAN KAHVECİ CADDESİ AFYON MM | İÇ ANADOLU | MİGROS | MM | Selçuklu Mah.Adnan Kahvesi Cad.No:42/M | AFYONKARAHİSAR | MERKEZ
5256 | 5M ANTARES AVM ANKARA | İÇ ANADOLU | 5M | 5M | Ayvalı Mah. Afra Cad. No:1/34 | ANKARA | KEÇİÖREN
5280 | MJET BİLGİ CAD. AFYONKARAHİSAR | İÇ ANADOLU | MJET | M-JET | Dervişpaşa Mah.Ordu Bulvarı No:25/A-B | AFYONKARAHİSAR | MERKEZ
5280 | MJET BİLGİ CAD. AFYONKARAHİSAR | İÇ ANADOLU | MJET | M-JET | Dervişpaşa Mah.Ordu Bulvarı No:25/A-B | AFYONKARAHİSAR | MERKEZ
5281 | AKSARAY CAD KEÇİÖREN ANKARA M | İÇ ANADOLU | MİGROS | SERVİS REYONLU M | Pınarbaşı Mah. Aksaray Cad. No:2 A-B | ANKARA | KEÇİÖREN
5282 | GÜRE GİRESUN M MİGROS | DOĞUKARDENZ/KUZEYDĞU | MİGROS | SERVİS REYONLU M | Güre Mah.Şehit Piy.Ast Sub.Kd.Bçş.Ömer Halis Cad. | GİRESUN | MERKEZ
5286 | MJET KEÇİÖREN ANKARA PO | İÇ ANADOLU | MJET | MJET-İSTASYON | Kalaba Mahallesi Fatih Caddesi No:20E | ANKARA | KEÇİÖREN
5288 | MJET LİMAN SİNOP | DOĞUKARDENZ/KUZEYDĞU | MJET | M-JET | Meydankapı Mah. Kurtuluş Cad No:26 | SİNOP | MERKEZ
5292 | MJET SEYDİŞEHİR KONYA | İÇ ANADOLU | MJET | M-JET | Hacıseyit Ali Mah. Seyit Harun Bulvarı No:18 | KONYA | SEYDİŞEHİR
5481 | WESTA LİFE AVM ZONGULDAK MM | İÇ ANADOLU | MİGROS | MM | Mithatpaşa Mah. Bülent Ecevit Cad. No:67 | ZONGULDAK | MERKEZ
5502 | MJET GÜVENEVLER ÇANKAYA ANKARA | İÇ ANADOLU | MJET | M-JET | Güvenevler Mah.Güvenlik Cad. No:72/A-B | ANKARA | ÇANKAYA
5528 | PANORA AVM ANKARA MMM MİGROS | İÇ ANADOLU | MİGROS | MMM | Oran Mah. Kudüs Cad. Panora Avm No:3/8 | ANKARA | ÇANKAYA
5537 | 5M FORUM AVM ANKARA | İÇ ANADOLU | 5M | 5M | Ovacık Mah. Yozgat Bulvarı No: 97/Z23 | ANKARA | KEÇİÖREN
5542 | ATLANTİS AVM ANKARA MMM MİGROS | İÇ ANADOLU | MİGROS | MMM | Başkent Bulv.No:224 /H-01 Batıkent Altantis AVM | ANKARA | YENİMAHALLE
5550 | ARMADA AVM ANKARA MM | İÇ ANADOLU | MİGROS | MM | Eskişehir Yolu Armada AVM No: 6/B4 Söğütözü | ANKARA | YENİMAHALLE
5558 | SERA AVM KÜTAHYA MMM MİGROS | İÇ ANADOLU | MİGROS | MMM | Akkent Mh.Kütahya Eskişehir kara yolu Blv No:1/Z03 | KÜTAHYA | MERKEZ
5678 | KIRMIZITOPRAK ESKİŞEHİR M | İÇ ANADOLU | MİGROS | SERVİS REYONLU M | Kırmızıtoprak Mah. Vali Ali Fuat Güven Cad No:11 | ESKİŞEHİR | ODUNPAZARI
5679 | İNCEK LOFT ANKARA M MİGROS | İÇ ANADOLU | MİGROS | SELF SERVİS M | Hacılar Mah. 986/1 Sokak R2 Apt. No:1/26/10 | ANKARA | GÖLBAŞI
5682 | YAPRACIK ANKARA MM MİGROS | İÇ ANADOLU | MİGROS | MM | Yukarı Yurtçu Mah.Evliya Çelebi Cad.No:20 | ANKARA | ETİMESGUT
5702 | METROMALL AVM ANKARA MMM | İÇ ANADOLU | MİGROS | MMM | Tunahan Mah Dumlupınar 30 Ağustos Cad No:2A | ANKARA | ETİMESGUT
5753 | PİAZZA AVM SAMSUN MMM MİGROS | DOĞUKARDENZ/KUZEYDĞU | MİGROS | MMM | Yenimahalle Çarşamba Cad.No:52 Z43/Z47/Z50 | SAMSUN | CANİK
5762 | YENİMAHALLE SAMSUN MM MİGROS | DOĞUKARDENZ/KUZEYDĞU | MİGROS | MM | Yenimahalle Mah. Atakent Bulvarı No:12/D | SAMSUN | ATAKUM
5788 | SELÇUKER CENTER KONYA MM | İÇ ANADOLU | MİGROS | MM | Parsana Mah. Kaletaş Cad. No:2AN | KONYA | SELÇUKLU
5816 | MJET SAMSUN KALKANCI | DOĞUKARDENZ/KUZEYDĞU | MJET | M-JET | Karasamsun Mah. Mehmet Akif Ersoy Cad. No:108 D:1 | SAMSUN | İLKADIM
5817 | MJET MİMARSİNAN SAMSUN | DOĞUKARDENZ/KUZEYDĞU | MJET | M-JET | Mimar Sinan Mah. 176.Sokak No:3 | SAMSUN | ATAKUM
5835 | MJET KURTULUŞ MAH KARABÜK PO | İÇ ANADOLU | MJET | MJET-İSTASYON | Kurtuluş Mahhallesi Atatürk Bulvarı No:150 | KARABÜK | MERKEZ
5850 | MJET YENİ MAH.AKŞEHİR KONYA | İÇ ANADOLU | MJET | M-JET | Yeni Mah. Şehit Turgut Makascı Cad No:78 A-78 B | KONYA | AKŞEHİR
5858 | MJET M.AKİF ERSOY CAD. KAYSERİ | İÇ ANADOLU | MJET | M-JET | Mevlana Mah.Mehmet Akif Ersoy Cad.No:22 / A | KAYSERİ | TALAS
5861 | BİRLİK MAH. ANKARA M MİGROS | İÇ ANADOLU | MİGROS | SERVİS REYONLU M | Birlik Mah.Şehit Sadık Erişen Sok No:54/A | ANKARA | ÇANKAYA
5862 | YENİ MAHALLE ASIM BEY CAD M | İÇ ANADOLU | MİGROS | SELF SERVİS M | Gayret Mah. İvedik Cad. A Blok Apt.No:27 AC | ANKARA | YENİMAHALLE
5864 | BAHÇELİEVLER MAH. KAYSERİ M | İÇ ANADOLU | MİGROS | SERVİS REYONLU M | Bahçelievler Mah. Mevlana Cad. No:12/A | KAYSERİ | TALAS
5868 | İLDEM CUMHURİYET MAH KAYSERİ M | İÇ ANADOLU | MİGROS | SERVİS REYONLU M | İldem Cumhuriyet Mah. Tekin Sok. No:120/Z01 | KAYSERİ | MELİKGAZİ
5869 | 5M BİLKENT CENTER ANKARA | İÇ ANADOLU | 5M | 5M | Üniversiteler Mah. 1597. Cadde No:3/1 | ANKARA | ÇANKAYA
5870 | MİMARSİNAN MAH. KAYSERİ MM | İÇ ANADOLU | MİGROS | MM | Mimarsinan Mah. Bozatlı Cad. No:103 | KAYSERİ | KOCASİNAN
5871 | MİX KAYSERİ MM MİGROS | İÇ ANADOLU | MİGROS | MM | Melikgazi Mah. Aşık Veysel Bulvarı No:22/Z06 | KAYSERİ | MELİKGAZİ
5873 | MEVLANA MAH. KAYSERİ M MİGROS | İÇ ANADOLU | MİGROS | SERVİS REYONLU M | Mevlana Mh.Zafer Bayburtoğlu Cd.B Blok Apt.No:11/A | KAYSERİ | TALAS
5897 | GEDİKKAYA GİRESUN MM MİGROS | DOĞUKARDENZ/KUZEYDĞU | MİGROS | MM | Gedikkaya Mah. Gazi Mustafa Kemal Bulv No:218/1 | GİRESUN | MERKEZ
5900 | ADIYAMANPARK MM MİGROS | DOĞUAKDENZ/GÜNEYDOĞU | MİGROS | MM | YeniSanayi Mah. 2819 Sokak AVM Sitesi No:70 | ADIYAMAN | MERKEZ
5903 | MJET KAYADİBİ AFYON | İÇ ANADOLU | MJET | M-JET | Kayadibi Mah. İzmir İstasyon Cad. NO:22/A | AFYONKARAHİSAR | MERKEZ
5903 | MJET KAYADİBİ AFYON | İÇ ANADOLU | MJET | M-JET | Kayadibi Mah. İzmir İstasyon Cad. NO:22/A | AFYONKARAHİSAR | MERKEZ
5912 | MJET AYDINLIKEVLER ANKARA | İÇ ANADOLU | MJET | M-JET | Aydınlıkevler Mah. Çevreli Cad. No:58 | ANKARA | ALTINDAĞ
5923 | CİDE KASTAMONU M MİGROS | İÇ ANADOLU | MİGROS | SERVİS REYONLU M | Nasuh Mah. Murat Yenigün Cad No:172/1 | KASTAMONU | CİDE
6021 | MJET ATATÜRK BULVARI KAYSERİ | İÇ ANADOLU | MJET | M-JET | Kiçiköy Mah. Atatürk Bulv. No:81/A-B | KAYSERİ | TALAS
6024 | ATAKULE MACROCENTER | İÇ ANADOLU | MACROCENTER | MACROCENTER | Çankaya Mah. Çankaya Cad. Atakukule AVM | ANKARA | ÇANKAYA
6056 | YILDIRIM BEYAZIT KAYSERİ MM | İÇ ANADOLU | MİGROS | MM | Yıldırım Beyazıt Mah. Org. Hulisi Akar Bul. No: 15 | KAYSERİ | MELİKGAZİ
6057 | MOZAİK ÇARŞI ANKARA MM MİGROS | İÇ ANADOLU | MİGROS | MM | Alacaatlı Mah. 3381 Cad. No:42B/7 | ANKARA | ÇANKAYA
6075 | TOPTAN KIŞLA SAMSUN | DOĞUKARDENZ/KUZEYDĞU | TOPTAN SATIŞ | TOPTAN SATIŞ | Kışla Mah. Beykoz Sok. NO: 1 | SAMSUN | İLKADIM
6081 | 5M FORUM KAPADOKYA NEVŞEHİR | İÇ ANADOLU | 5M | 5M | Mustafa Parmaksız Cad. No:56/B 101 | NEVŞEHİR | MERKEZ
6086 | 5M TAURUS AVM ANKARA | İÇ ANADOLU | 5M | 5M | İşçi Blokları Mah. Mevlana Bulvarı No: 190 B-1 | ANKARA | ÇANKAYA
6137 | MJET ZONGULDAK ÜNİVERSİTE | İÇ ANADOLU | MJET | M-JET | İncivez Mah. Üniversite Cad. No:65 | ZONGULDAK | MERKEZ
6144 | MJET ÇORUM BAHÇELİEVLER | İÇ ANADOLU | MJET | M-JET | Bahçelievler Mah. Şenyurt Cad. No:8/A | ÇORUM | MERKEZ
6146 | ESKİŞEHİR VATAN CAD.M MİGROS | İÇ ANADOLU | MİGROS | SELF SERVİS M | Kurtuluş Mah. Vatan Cad. No:13 A-B | ESKİŞEHİR | ODUNPAZARI
6176 | MJET KAHTA ADIYAMAN | DOĞUAKDENZ/GÜNEYDOĞU | MJET | M-JET | Yavuz Selim Mah.5016 Sok İstanbul Park Sit.No:19/B | ADIYAMAN | KAHTA
6194 | KAŞMİR CENTER ANKARA MM MİGROS | İÇ ANADOLU | MİGROS | MM | Göksu Mah. 5352. Cadde F Apt. No:1 F/10 | ANKARA | ETİMESGUT
6197 | NATA VEGA AVM ANKARA MM | İÇ ANADOLU | MİGROS | MM | Akşemsettin Mah. 2308. sokak No:1/A 18 | ANKARA | MAMAK
6198 | NİŞANTAŞI SAMSUN MM MİGROS | DOĞUKARDENZ/KUZEYDĞU | MİGROS | MM | Esenevler mah,Abdullah Gül Bulvarı, No:19 A-B | SAMSUN | ATAKUM
6199 | AMASYA GÜZELYALI MM MİGROS | İÇ ANADOLU | MİGROS | MM | Bahçeleriçi Mah. Zafer Sokak No:12-14/A-B | AMASYA | MERKEZ
6203 | MJET BULVAR ESKİŞEHİR | İÇ ANADOLU | MJET | M-JET | Batıkent Mah.Dönmez Sokak No:5 | ESKİŞEHİR | TEPEBAŞI
6204 | MJET ERTAŞ CADDESİ ESKİŞEHİR | İÇ ANADOLU | MJET | M-JET | Emek Mah.Mamuca Köyü Ceylanlar Sok. No:3 | ESKİŞEHİR | ODUNPAZARI
6224 | MJET PARK CADDESİ ANKARA | İÇ ANADOLU | MJET | M-JET | Alacatlı Mah.Park Cad. No:28/2-3 | ANKARA | ÇANKAYA
6244 | MJET BAHABEY ÇORUM | İÇ ANADOLU | MJET | M-JET | Bahçelievler Mah. Bahabey Cad. No:27/F | ÇORUM | MERKEZ
6246 | MJET YILDIZTEPE ESKİŞEHİR | İÇ ANADOLU | MJET | M-JET | Yıldıztepe Mah. Halk Cad. No:120/A | ESKİŞEHİR | ODUNPAZARI
6254 | MJET ZONGULDAK TEPEBAŞI | İÇ ANADOLU | MJET | M-JET | Tepebaşı Mah.Taşocağı Sokak No:20/12 | ZONGULDAK | MERKEZ
6281 | SANTRA ANKARA MMM MİGROS | İÇ ANADOLU | MİGROS | MMM | Çayyolu Mah. 2673 Cad. No:8/A-B | ANKARA | ÇANKAYA
6286 | HEMEN BESA KARİNA MİGROS | İÇ ANADOLU | MİGROS | E-TİCARET | Yaşamkent Mah. 3222. Cad. No:29/A | ANKARA | ÇANKAYA
6289 | HEMEN TAURUS AVM ANKARA MİGROS | İÇ ANADOLU | MİGROS | E-TİCARET | İşçi Blokları Mah. Mevlana Bulvarı No: 190 B-1 | ANKARA | ÇANKAYA
6304 | MJET AMASRA BARTIN | İÇ ANADOLU | MJET | M-JET | Kum Mah. Amiral Celal Eyiceoğlu Cad No:19-21A | BARTIN | AMASRA
6320 | MJET NEVŞEHİR AVANOS | İÇ ANADOLU | MJET | M-JET | Bahçelievler Mah. Mithat Dülge Cad. No:1/2 | NEVŞEHİR | AVANOS
6327 | EFFECT MACROCENTER | İÇ ANADOLU | MACROCENTER | MACROCENTER | Oran Mah. Zülfü Tigrel Cad. No:1/A | ANKARA | ÇANKAYA
6328 | KUMRU MACROCENTER | İÇ ANADOLU | MACROCENTER | MACROCENTER | Yıldızevler Mah. 714.Sokak No:6A | ANKARA | ÇANKAYA
6334 | ALACAATLI ANKARA MMM MİGROS | İÇ ANADOLU | MİGROS | MMM | Prof.Dr.Ahmet Taner Kışlalı Mah.No:36/B-C-D-E-F-G | ANKARA | ÇANKAYA
6350 | SAMSUN CITY MALL AVM SAMSUN MM | DOĞUKARDENZ/KUZEYDĞU | MİGROS | MM | Mimar Sinan Mah. Alparslan Bulv. No:1 | SAMSUN | ATAKUM
6367 | MJET ZONGULDAK EREĞLİ | İÇ ANADOLU | MJET | M-JET | Müftü Mah. Hamam Arası Sok No:10 | ZONGULDAK | EREĞLİ
6375 | HEMEN G.O.PAŞA ANKARA MİGROS | İÇ ANADOLU | MİGROS | E-TİCARET | Uğur Mumcu Cad. Büyükesat Mah No:66 | ANKARA | ÇANKAYA
6389 | ERCİYES BULVARI KAYSERİ MM | İÇ ANADOLU | MİGROS | MM | Esenyurt Mah. Erciyes Bulv. No;:10 | KAYSERİ | MELİKGAZİ
6392 | YENİ BATI ANKARA MM MİGROS | İÇ ANADOLU | MİGROS | MM | Yeni Batı Mah. Necip Fazıl Cad. No:13F/F-G-H | ANKARA | YENİMAHALLE
6395 | MJET ŞEHİR HASTANESİ KAYSERİ | İÇ ANADOLU | MJET | M-JET | Şeker Mah.Muhsin Yazıcıoğlu Bulv.NO:77 | KAYSERİ | KOCASİNAN
6398 | MJET ANKARA KAŞMİR GÖLEVLERİ | İÇ ANADOLU | MJET | M-JET | Göksu Mah.2.İnönü Cad.No: 4/F Blok 1 Nolu Dükkan | ANKARA | ETİMESGUT
6408 | GELİNCİK SİNOP M MİGROS | DOĞUKARDENZ/KUZEYDĞU | MİGROS | SERVİS REYONLU M | Gelincik Mah. Fatih Cad. No:128/AA | SİNOP | MERKEZ
6410 | ŞİMAL AVM RİZE MM MİGROS | DOĞUKARDENZ/KUZEYDĞU | MİGROS | MM | Müftü Mah. Atatürk Cad. No:548 Eski Stad Yeri | RİZE | MERKEZ
6445 | MJET TOKİ DİNAR AFYON | BATI AKDENİZ | MJET | M-JET | Korubaşı Mah. Acar Sok.Abdullah Acar B2 Blok No:28 | AFYONKARAHİSAR | DİNAR
6445 | MJET TOKİ DİNAR AFYON | BATI AKDENİZ | MJET | M-JET | Korubaşı Mah. Acar Sok.Abdullah Acar B2 Blok No:28 | AFYONKARAHİSAR | DİNAR
6446 | MJET KOŞUYOLU AKŞEHİR KONYA | İÇ ANADOLU | MJET | M-JET | Yeni Mah. 34092 Sokak B Blok No:12/A | KONYA | AKŞEHİR
6455 | SÖĞÜT CADDESİ ANKARA MM MİGROS | İÇ ANADOLU | MİGROS | MM | Altay Mah. Söğüt Cad. No:8 DA/G-H-I-J-K | ANKARA | ETİMESGUT
6462 | KAZIM KARABEKİR SAMSUN M | DOĞUKARDENZ/KUZEYDĞU | MİGROS | SELF SERVİS M | Kazım Karabekir Mah. 934 Sok No:2/29-30-32 | SAMSUN | İLKADIM
6466 | BEYPAZARI ANKARA M MİGROS | İÇ ANADOLU | MİGROS | SELF SERVİS M | Kurtuluş Mah. İrfan Gümüşel Cad. No:10 | ANKARA | BEYPAZARI
6468 | ELMADAĞ ANKARA M MİGROS | İÇ ANADOLU | MİGROS | SERVİS REYONLU M | Kemalpaşa Mah.Altınbaş Cad.No:2-C | ANKARA | ELMADAĞ
6471 | VEGA AVM ANKARA MM MİGROS | İÇ ANADOLU | MİGROS | MM | Hasköy Mah. Şehit Ömer Halisdemir Bulvarı No:165 | ANKARA | KEÇİÖREN
6503 | KİLİMLİ ZONGULDAK M MİGROS | İÇ ANADOLU | MİGROS | SERVİS REYONLU M | Merkez Mah. Atatürk Cad. No:3/A | ZONGULDAK | KİLİMLİ
6504 | MJET KARŞIYAKA TOKAT | İÇ ANADOLU | MJET | M-JET | Kaşıkcıbağları Mah. Vali Ayhançevik Bulv.NO:63 | TOKAT | MERKEZ
9861 | HASTANE AMASYA M MİGROS | İÇ ANADOLU | MİGROS | SERVİS REYONLU M | Ellibeşevler Mah. Celal Topala Sok.A1 Blok No:3/1A | AMASYA | MERKEZ
6506 | MJET İSTASYON CAD SİVAS | İÇ ANADOLU | MJET | M-JET | Halil Rıfatpaşa Mah.İnönü Bulv.No:56G-56H | SİVAS | MERKEZ
6507 | MJET KIBRIS CADDESİ KARABÜK | İÇ ANADOLU | MJET | M-JET | Bayır Mah.Kıbrıs Şehitleri Cad.Ayhanlar Apt No:15 | KARABÜK | MERKEZ
6518 | ZİRVE CADDESİ ANKARA | İÇ ANADOLU | MİGROS | MM | Bağlıca Mahallesi Zirve Caddesi No:93 B/1-2-3-4 | ANKARA | ETİMESGUT
6523 | ŞEHİT OSMAN AVCI MAH ANKARA MM | İÇ ANADOLU | MİGROS | MM | Şehit Osman Avcı Mah Melekli Caddesi No: 7A Merkez | ANKARA | ETİMESGUT
6558 | MJET GÖLBAŞI DM | İÇ ANADOLU | MJET | M-JET | Oğulbey Mah.Fetih Cad.No:18/A | ANKARA | GÖLBAŞI
6590 | FİLYOS ZONGULDAK M MİGROS | İÇ ANADOLU | MİGROS | SERVİS REYONLU M | Filyos Mah Namık Kemal Sok No:49 | ZONGULDAK | ÇAYCUMA
6592 | YENİŞEHİR KONYA M MİGROS | İÇ ANADOLU | MİGROS | SERVİS REYONLU M | Yenişehir Mah. Gazze Cad. No:15/E | KONYA | MERAM
6598 | MJET TAVŞANLI TUNÇBİLEK CAD | İÇ ANADOLU | MJET | M-JET | Moymul Mah.Tunçbilek Cad.No:92/A | KÜTAHYA | TAVŞANLI
6600 | KUZEYKENT ANKARA MM MİGROS | İÇ ANADOLU | MİGROS | MM | Baraj Mah.Beylerbeyi Sok. | ANKARA | ALTINDAĞ
6604 | FATSA DOLUNAY ORDU M MİGROS | DOĞUKARDENZ/KUZEYDĞU | MİGROS | SERVİS REYONLU M | Dolunay Mah. Samanyolu Sok.No:1 | ORDU | FATSA
6609 | MAMAK ANKARA MMM | İÇ ANADOLU | MİGROS | MMM | Cengizhan Mah. Sultan Fatih Cad. 22/A | ANKARA | MAMAK
6621 | MJET YOMRA TRABZON | DOĞUKARDENZ/KUZEYDĞU | MJET | M-JET | Sancak Mah.Trabzon Cad.No:153A | TRABZON | YOMRA
6622 | TOPTAN TRABZON | DOĞUKARDENZ/KUZEYDĞU | TOPTAN SATIŞ | TOPTAN SATIŞ | Sancak Mah.Trabzon Cad. No:153A | TRABZON | YOMRA
6634 | KRD EREĞLİ ÖZDEMİRPARK AVM MM | İÇ ANADOLU | MİGROS | MM | Bağlık Mah.Erdemir Cad. No:93 /A2 | ZONGULDAK | EREĞLİ
6640 | ATATÜRK BLV EREĞLİ ZONGULDAK M | İÇ ANADOLU | MİGROS | SERVİS REYONLU M | Orhanlar Mah. Atatürk Blv. No:40 AA | ZONGULDAK | EREĞLİ
6670 | DELİKLİTAŞ ESKİŞEHİR M MİGROS | İÇ ANADOLU | MİGROS | SERVİS REYONLU M | Deliklitaş Mah.Dr. Hilmi Sok. No:3 | ESKİŞEHİR | ODUNPAZARI
6671 | K. DEMİRCİOĞLU CAD.KASTAMONU M | İÇ ANADOLU | MİGROS | SERVİS REYONLU M | Kuzeykent Mah. Kamil Demircioğlu Cad. No:4 BA | KASTAMONU | MERKEZ
6697 | NATOYOLU ANKARA MM MİGROS | İÇ ANADOLU | MİGROS | MM | Ege Mah. Natayolu Cad. No:158/A | ANKARA | MAMAK
6700 | CUMHURİYET ORDU M MİGROS | DOĞUKARDENZ/KUZEYDĞU | MİGROS | SERVİS REYONLU M | Cumhuriyet Mah. Mimar Sinan Blv. No:65 | ORDU | ALTINORDU
6701 | ALAÇAM CADDESİ SAMSUN M MİGROS | DOĞUKARDENZ/KUZEYDĞU | MİGROS | SELF SERVİS M | Yeşildere Mah. Alaçam Cad. No: 94/A | SAMSUN | ATAKUM
6703 | GALA SOKAĞI ANKARA MM | İÇ ANADOLU | MİGROS | MM | Ergazi Mah. Cengiz Aytmatov Cad. No:19-A | ANKARA | YENİMAHALLE
6708 | MJET FORUM KONYA | İÇ ANADOLU | MJET | M-JET | Bosna Hersek Mah. Yeni İstanbul Cad. No:250 | KONYA | SELÇUKLU
6709 | TOPTAN SİVAS | İÇ ANADOLU | TOPTAN SATIŞ | TOPTAN SATIŞ | Şeyhşamil Mah. Kazım Karabekir Cad. No: 62C | SİVAS | MERKEZ
6730 | VEGA HILLS SAMSUN MM MİGROS | DOĞUKARDENZ/KUZEYDĞU | MİGROS | MM | Büyükkolpınar Mah,1246.Cadde No:66/20A | SAMSUN | ATAKUM
6738 | KAVAKLAR GİRESUN M MİGROS | DOĞUKARDENZ/KUZEYDĞU | MİGROS | SERVİS REYONLU M | Kavaklar Mah.Akçay Sok. No:11 | GİRESUN | MERKEZ
6753 | KOZLU M MİGROS | İÇ ANADOLU | MİGROS | SERVİS REYONLU M | Güney Mah Zonguldak Yolu Cad. No:6B | ZONGULDAK | KOZLU
6755 | AFYONKARAHİSAR TRİO MM MİGROS | İÇ ANADOLU | MİGROS | MM | Cumhuriyet Mah.Afyon Çevre Yolu No:3030 | AFYONKARAHİSAR | MERKEZ
6755 | AFYONKARAHİSAR TRİO MM MİGROS | İÇ ANADOLU | MİGROS | MM | Cumhuriyet Mah.Afyon Çevre Yolu No:3030 | AFYONKARAHİSAR | MERKEZ
6795 | ATAKUM SAHİL MACROKIOSK | DOĞUKARDENZ/KUZEYDĞU | MACROKIOSK | MACROKIOSK | Mimarsinan Mah. Adnan Menderes Blv. No:243/A | SAMSUN | ATAKUM
6841 | MJET İNKUM BARTIN | İÇ ANADOLU | MJET | M-JET | Karasu Köyü İskele Köy Bağlısı İskele 10 nolu Soka | BARTIN | MERKEZ
6851 | 5M M1 AVM KONYA | İÇ ANADOLU | 5M | 5M | Yazır Mah. Doç.Dr. Halil Ürün Cad. No:22 | KONYA | SELÇUKLU
6859 | PİRÖMER EREĞLİ MM MİGROS | İÇ ANADOLU | MİGROS | MM | Pirömer Mah. Üçgöz Cad. NO:34A | KONYA | EREĞLİ
6863 | KAYSERİ ERKİLET M MİGROS | İÇ ANADOLU | MİGROS | SERVİS REYONLU M | Osmangazi Mah Erkilet Bulvarı 558 A | KAYSERİ | KOCASİNAN
6864 | ZÜMRÜT KAYSERİ M MİGROS | İÇ ANADOLU | MİGROS | SERVİS REYONLU M | Yakut Mah, Akmescit Cad. No:20 | KAYSERİ | KOCASİNAN
6865 | ZİLE TOKAT M MİGROS | İÇ ANADOLU | MİGROS | SERVİS REYONLU M | Dinçerler Mah. Dinçerler Cad. No:26/A | TOKAT | ZİLE
6886 | 5M KULE SİTE AVM KONYA | İÇ ANADOLU | 5M | 5M | Musalla Bağları Mah.Kule Cad.Kule Site AVM.No:8/47 | KONYA | SELÇUKLU
6894 | EREĞLİ PARK SİTE AVM MM MİGROS | İÇ ANADOLU | MİGROS | MM | Sümer Mah. Eczacı Sami Cad. Park Site Avm No:5 | KONYA | EREĞLİ
6900 | KAZIMKARABEKİR KAYSERİ M | İÇ ANADOLU | MİGROS | SERVİS REYONLU M | Kazımkarabekir Mah. Ahmet Gazi Aydan Blv. NO:41/A | KAYSERİ | MELİKGAZİ
6909 | AHMET PAŞA CADDESİ KAYSERİ M | İÇ ANADOLU | MİGROS | SERVİS REYONLU M | Sahabiye Mah. Ahmet Paşa Cad. No:69/C-69/1A | KAYSERİ | KOCASİNAN
6910 | İSTASYON KONYA M MİGROS | İÇ ANADOLU | MİGROS | SERVİS REYONLU M | Mamuriye Mah. Ferit Paşa Cad. No:25 | KONYA | MERAM
6924 | SABIRLAR TRABZON MM MİGROS | DOĞUKARDENZ/KUZEYDĞU | MİGROS | MM | Kaşüstü Mah Trabzon Rize Yolu No:104 | TRABZON | YOMRA
6926 | KASTAMALL AVM MM MİGROS | İÇ ANADOLU | MİGROS | MM | Saraçlar Mah. Su Ve Kanalizasyon İdaresi No:36 | KASTAMONU | MERKEZ
6931 | KUĞULUPARK MACROKIOSK | İÇ ANADOLU | MACROKIOSK | MACROKIOSK | Barbaros Mah. İran Cad. No:13/14 | ANKARA | ÇANKAYA
6932 | 19 MAYIS BULVARI SAMSUN M | DOĞUKARDENZ/KUZEYDĞU | MİGROS | SELF SERVİS M | Yenimahalle Mah. 3417. Cad. No:102 A-B | SAMSUN | ATAKUM
6940 | VİTRİN MACROCENTER | İÇ ANADOLU | MACROCENTER | MACROCENTER | Beytepe Mah.5345 Sok.No:42/A-B-C-D | ANKARA | ÇANKAYA
6947 | AKSARAY TAŞPAZARI MM MİGROS | İÇ ANADOLU | MİGROS | MM | Taşpazar Mah. Atatürk Blv. No:3 | AKSARAY | MERKEZ
6955 | ERYAMAN EVLERİ ANKARA MM | İÇ ANADOLU | MİGROS | MM | Eryaman Mah 285. Sokak No:5/1,2,3 | ANKARA | ETİMESGUT
6956 | MJET ATATÜRK CAD. ESKİŞEHİR | İÇ ANADOLU | MJET | M-JET | Kırmızıtoprak Mah.Mustafa Kemal Atatürk Cd No:91/B | ESKİŞEHİR | ODUNPAZARI
6963 | EMEK MAH SAFRANBOLU M MİGROS | İÇ ANADOLU | MİGROS | SERVİS REYONLU M | Emek Mah. Gül Sok. No:28/A | KARABÜK | SAFRANBOLU
6964 | ÇİFTLİK CADDESİ SAFRANBOLU M | İÇ ANADOLU | MİGROS | SERVİS REYONLU M | Tokatlı Köyü Merkez Mevkii Çiftlik Cad | KARABÜK | SAFRANBOLU
6981 | CEPA AVM ANKARA MMM MİGROS | İÇ ANADOLU | MİGROS | MMM | Mustafa Kemal Mah. 2123 Cad. No:2C | ANKARA | ÇANKAYA
6982 | ROYAL PARK BAFRA SAMSUN M | DOĞUKARDENZ/KUZEYDĞU | MİGROS | SELF SERVİS M | İsmetpaşa Mah. Gençlik Cad. 100/A | SAMSUN | BAFRA
7016 | BEYŞEHİR KÖPRÜBAŞI M MİGROS | İÇ ANADOLU | MİGROS | SERVİS REYONLU M | Hacıarmağan Mah. Köprübaşı Cad No:35A | KONYA | BEYŞEHİR
7019 | KAVACIK KEÇİÖREN MM MİGROS | İÇ ANADOLU | MİGROS | MM | Kalaba Mah. Fatih Cad. No: 20/B-C-D | ANKARA | KEÇİÖREN
7023 | NİKSAR TOKAT M MİGROS | İÇ ANADOLU | MİGROS | SERVİS REYONLU M | Bengiler Mah. Atatürk Bulvarı no: 17/44-45-46-47-4 | TOKAT | NİKSAR
7030 | ALTIN ORAN ANKARA MACROKIOSK | İÇ ANADOLU | MACROKIOSK | MACROKIOSK | İlkbahar, 625. Cd. No:20/1,2 | ANKARA | ÇANKAYA
7061 | ETLİK SANCAK ANKARA M | İÇ ANADOLU | MİGROS | SERVİS REYONLU M | Etlik Mah. Ayvalı Cad. No:142/A-B-C 142/7-8 | ANKARA | KEÇİÖREN
7078 | 53.CADDE RİZE MM MİGROS | DOĞUKARDENZ/KUZEYDĞU | MİGROS | MM | Gülbahar Mah. Menderes Bulv. No:366-2 | RİZE | MERKEZ
7092 | BULVAR SANDIKLI AFYON M MİGROS | BATI AKDENİZ | MİGROS | SERVİS REYONLU M | Çakır Mah. M.Kemal Cad. No:28A | AFYONKARAHİSAR | SANDIKLI
7092 | BULVAR SANDIKLI AFYON M MİGROS | BATI AKDENİZ | MİGROS | SERVİS REYONLU M | Çakır Mah. M.Kemal Cad. No:28A | AFYONKARAHİSAR | SANDIKLI
7095 | MJET ORDU ÜNYE GÖLEVİ | DOĞUKARDENZ/KUZEYDĞU | MJET | M-JET | Gölevi Mah. Anadolu Öğretmen Lisesi 2. Sokak | ORDU | ÜNYE
7097 | SALI PAZARI KASTAMONU MM | İÇ ANADOLU | MİGROS | MM | Mehmet Akif Ersoy Mah.Rauf Denktaş Cad.No:84 | KASTAMONU | MERKEZ
7100 | BUSE ESKİŞEHİR MM MİGROS | İÇ ANADOLU | MİGROS | MM | Batıkent Mah.Org.Kıvrıkoğlu Cad.No:69/A-B-1A-1B | ESKİŞEHİR | TEPEBAŞI
7117 | TEMA KONYA M MİGROS | İÇ ANADOLU | MİGROS | SELF SERVİS M | Yenice Mah.Şehit Resul Coşkun Cad NO:13/A_B_C_D | KONYA | MERAM
7118 | MJET ESKİŞEHİR KIZILCIKLI CAD | İÇ ANADOLU | MJET | M-JET | Hoşnudiye Mah.Kızılcıklı Mahmut Pehlivan Cad.No:21 | ESKİŞEHİR | TEPEBAŞI
7119 | MJET VEYSEL KARANİ CAD. KONYA | İÇ ANADOLU | MJET | M-JET | Kosova Mah.Veysel Karani Cad.Sancaklife 6.Giriş | KONYA | SELÇUKLU
7121 | MJET KASABA MAH CİDE | İÇ ANADOLU | MJET | M-JET | Kasaba Mah.Prof. Dr. Bahri Gökçebay Cad.No:3 | KASTAMONU | CİDE
7142 | BESTEKAR SOKAK ANKARA M MİGROS | İÇ ANADOLU | MİGROS | SELF SERVİS M | R.Oğuz Arık Mah.Bestekar Cad.No:63 | ANKARA | ÇANKAYA
7143 | YÜKSEL YANCI CAD. SİVAS | İÇ ANADOLU | MİGROS | SELF SERVİS M | Eğriköprü Mah. Yüksel Yancı Cad. No:3/A | SİVAS | MERKEZ
7151 | MJET GAZİ OSMAN PAŞA KIRŞEHİR | İÇ ANADOLU | MJET | M-JET | Yenice Mah.Gazi Osman Paşa Bulv.No:50/A-B | KIRŞEHİR | MERKEZ
7157 | AKŞEHİR KONYA M MİGROS | İÇ ANADOLU | MİGROS | SELF SERVİS M | Nasreddin Hoca Mah. 32501. Sokak No:4A | KONYA | AKŞEHİR
7162 | ÇAYYOLU GAZİ M MİGROS | İÇ ANADOLU | MİGROS | SELF SERVİS M | Yaşamkent Mah.3061 Cad.No:5/E-F | ANKARA | ÇANKAYA
7164 | BEYTEPE MAH ÇANKAYA ANKARA M | İÇ ANADOLU | MİGROS | SELF SERVİS M | Beytepe Mah.5387.Cad.No:27/C2-3-4-5 | ANKARA | ÇANKAYA
7174 | ADLİYE KAYSERİ M MİGROS | İÇ ANADOLU | MİGROS | SERVİS REYONLU M | Barbaros Mah.Erkilet Bulvarı No:13/A | KAYSERİ | KOCASİNAN
7177 | MÜFTÜ MAH EREĞLİ ZONGULDAK M | İÇ ANADOLU | MİGROS | SELF SERVİS M | Müftü Mah. Şehit Ömer Halisdemir Bulvarı NO:26/B | ZONGULDAK | EREĞLİ
7182 | NOKTA ANKARA MACROCENTER | İÇ ANADOLU | MACROCENTER | MACROCENTER | Ümit Mah. 2479. Cadde No:2 İç Kapı No:40 | ANKARA | ÇANKAYA
7184 | MJET ÜRGÜP | İÇ ANADOLU | MJET | M-JET | Cumhuriyet Mah.Atatürk Bulv.No:70/2 | NEVŞEHİR | ÜRGÜP
7192 | GÜNDOĞDU RİZE M MİGROS | DOĞUKARDENZ/KUZEYDĞU | MİGROS | SELF SERVİS M | Taşlıdere Mah.Eski Rize Hopa Yolu | RİZE | MERKEZ
7194 | ADNAN MENDERES SAMSUN M MİGROS | DOĞUKARDENZ/KUZEYDĞU | MİGROS | SELF SERVİS M | Mimarsinan Mah. Atatürk Bulv.No:206 | SAMSUN | ATAKUM
7222 | MJET MALAZGİRT 1071 ERYAMAN | İÇ ANADOLU | MJET | M-JET | Şehit Osman Avcı Mah. Malazgirt 1071. Cad. No:41/B | ANKARA | ETİMESGUT
7226 | ABACIBÜKÜ GİRESUN M MİGROS | DOĞUKARDENZ/KUZEYDĞU | MİGROS | SELF SERVİS M | Aksu Mah. Pazar Cad. No:8 | GİRESUN | MERKEZ
7239 | ÇIRAK DERESİ GİRESUN M MİGROS | DOĞUKARDENZ/KUZEYDĞU | MİGROS | SELF SERVİS M | Gedikkaya Mah. Güngör Cad. 101. Sok. No:38 | GİRESUN | MERKEZ
7247 | İSTİKLAL TRABZON M MİGROS | DOĞUKARDENZ/KUZEYDĞU | MİGROS | SELF SERVİS M | Yalıncak Mah. İstiklal Cad. No:5D/2 | TRABZON | ORTAHİSAR
7248 | ARDEŞEN RİZE M MİGROS | DOĞUKARDENZ/KUZEYDĞU | MİGROS | SELF SERVİS M | Merkez Mah. Atatürk Cad. No:153 | RİZE | ARDEŞEN
7249 | MJET KIBRIS CADDESİ SAMSUN | DOĞUKARDENZ/KUZEYDĞU | MJET | M-JET | Yenimahalle Mah. Ali Gaffar Okkan Cad. No:75 | SAMSUN | ATAKUM
7252 | ILGIN KONYA M MİGROS | İÇ ANADOLU | MİGROS | SERVİS REYONLU M | Camiatik Mah. 83. Sok. No:1 | KONYA | ILGIN
7253 | ŞAİR SEYFİ CD. KONYA M MİGROS | İÇ ANADOLU | MİGROS | SELF SERVİS M | Kılınçarslan Mah. Şair Seyfi Sok. No:18 | KONYA | SELÇUKLU
7254 | ŞEYH ŞAMİL MAH. SİVAS M MİGROS | İÇ ANADOLU | MİGROS | SELF SERVİS M | Şeyh Şamil Mah. 47-Hamza Yerlikaya Cad. No:42 | SİVAS | MERKEZ
7266 | MJET BOZANTI CD. KAYSERİ | İÇ ANADOLU | MJET | M-JET | Mimarsinan Mah. Bozantı Cad. No:84/D | KAYSERİ | KOCASİNAN
7267 | MJET GÖLBUCAĞI BARTIN | İÇ ANADOLU | MJET | M-JET | Gölbucağı Mah. 559. Sok. No:4/1 Işık Apt. A Blok | BARTIN | MERKEZ
7282 | SPORKENT KÜTAHYA M MİGROS | İÇ ANADOLU | MİGROS | SELF SERVİS M | Dumlupınar Mah. Şehit Ömer Halisdemir Cad. | KÜTAHYA | MERKEZ
7283 | MJET BAHÇELİEVLER MH ZONGULDAK | İÇ ANADOLU | MJET | M-JET | Bahçelievler Mah. Mehmetçik Cad. No:8 | ZONGULDAK | MERKEZ
7293 | KULU KONYA M MİGROS | İÇ ANADOLU | MİGROS | SERVİS REYONLU M | Camikebir Mah.138025 Sok. No:5A | KONYA | KULU
7294 | KUTBİLCİHAN CD. KONYA M MİGROS | İÇ ANADOLU | MİGROS | SELF SERVİS M | SELAHADDİNİ EYYUBİ MAHALLESİ KUTBİLCİHAN CADDESİ | KONYA | SELÇUKLU
7295 | DEVELİ KAYSERİ M MİGROS | İÇ ANADOLU | MİGROS | SERVİS REYONLU M | Harman Mah. Tekir Cad. No:14/A | KAYSERİ | DEVELİ
7296 | KIRBAŞI CD. KONYA M MİGROS | İÇ ANADOLU | MİGROS | SELF SERVİS M | Ulubatlıhasan Mah Kırbaşı Cad. No:123 | KONYA | KARATAY
7308 | ARHAVİ ARTVİN M MİGROS | DOĞUKARDENZ/KUZEYDĞU | MİGROS | SERVİS REYONLU M | Boğaziçi mah. Dr. C. Kazancıoğlu Cad. | ARTVİN | ARHAVİ
7309 | ŞİRİNEVLER MAH. ORDU M MİGROS | DOĞUKARDENZ/KUZEYDĞU | MİGROS | SELF SERVİS M | Şirinevler Mah. 674 Sokak No:15-21/A | ORDU | ALTINORDU
7313 | DENİZEVLER ATAKUM SAMSUN M | DOĞUKARDENZ/KUZEYDĞU | MİGROS | SELF SERVİS M | Esenevler Mah. İsmet İnönü Bulvarı No | SAMSUN | ATAKUM
7320 | MJET SİNOP ADA | DOĞUKARDENZ/KUZEYDĞU | MJET | M-JET | Ada Mah. Okullar Cad. | SİNOP | MERKEZ
7328 | GÖRELE GİRESUN M MİGROS | DOĞUKARDENZ/KUZEYDĞU | MİGROS | SERVİS REYONLU M | Hendekbaşı Mah. Salih Sinirlioğlu Cad. No:21 | GİRESUN | GÖRELE
7331 | FATİH MH.TRABZON M MİGROS | DOĞUKARDENZ/KUZEYDĞU | MİGROS | SELF SERVİS M | Fatih Mah. Akasya Sok. No:5/A | TRABZON | ORTAHİSAR
7340 | ARAKLI TRABZON M MİGROS | DOĞUKARDENZ/KUZEYDĞU | MİGROS | SELF SERVİS M | Merkez Mah. Trabzon Cad. No:72B | TRABZON | ARAKLI
7341 | BOSTANCI TRABZON M MİGROS | DOĞUKARDENZ/KUZEYDĞU | MİGROS | SELF SERVİS M | Üniversite Mah. Zafanoz Cad. Analiz Sok. No:2 | TRABZON | ORTAHİSAR
7342 | MJET PAZARKAPI MH. TRABZON | DOĞUKARDENZ/KUZEYDĞU | MJET | M-JET | Pazarkapı Mah. K.Maraş Cad. No:112 | TRABZON | ORTAHİSAR
7344 | PELİTLİ TRABZON M MİGROS | DOĞUKARDENZ/KUZEYDĞU | MİGROS | SELF SERVİS M | Pelitli Mah. Kelebek Sok. No:1/A | TRABZON | ORTAHISAR
7345 | MJET SOĞUKSU TRABZON | DOĞUKARDENZ/KUZEYDĞU | MJET | M-JET | Soğuksu Mah. Postacı Sk. Ozçim Sitesi | TRABZON | ORTAHİSAR
7347 | KAYMAKLI MH.TRABZON M MİGROS | DOĞUKARDENZ/KUZEYDĞU | MİGROS | SELF SERVİS M | Kaymaklı Mah. Çukrçayır Yolu Cad. No:28 | TRABZON | ORTAHİSAR
7349 | MJET ÇINARALTI TRABZON | DOĞUKARDENZ/KUZEYDĞU | MJET | M-JET | 1 Nolu Beşirli Mah. Devlet Sahilyolu Cad.No:513/B | TRABZON | ORTAHİSAR
7350 | MJET HASTANE KAVŞAĞI TRABZON | DOĞUKARDENZ/KUZEYDĞU | MJET | M-JET | Kaşüstü Mah. Merkez Cad. No:12/A | TRABZON | YOMRA
7351 | MJET AVNİ AKER TRABZON | DOĞUKARDENZ/KUZEYDĞU | MJET | M-JET | İnönü Mah. Dr. İbrahim Okman Cad. No:8/A | TRABZON | ORTAHİSAR
7358 | TUNA AVM KAYSERİ MM | İÇ ANADOLU | MİGROS | MM | Mimarsinan Mah. Bağışlı Sok. No:5/1B01 | KAYSERİ | KOCASİNAN
7359 | MJET KARŞIYAKA GÖLBAŞI ANKARA | İÇ ANADOLU | MJET | M-JET | Karşıyaka Mah. Haymana Yolu Blv. No:296 | ANKARA | GÖLBAŞI
7401 | KARAPINAR KONYA M MİGROS | İÇ ANADOLU | MİGROS | M ANADOLU | Hacı Ömerli Mah. Kocatepe Cad. No:52 | KONYA | KARAPINAR
7412 | SİNPAŞ EGE VADİSİ M MİGROS | İÇ ANADOLU | MİGROS | SELF SERVİS M | Yukarı Dikmen Mah. 648. Cad. | ANKARA | ÇANKAYA
7424 | MJET KARABAYIR ESKİŞEHİR | İÇ ANADOLU | MJET | M-JET | Orhangazi Mah. Ziraat Cd. No:171/C | ESKİŞEHİR | ODUNPAZARI
7428 | SORGUN YOZGAT M MİGROS | İÇ ANADOLU | MİGROS | M ANADOLU | Bahçelievler Mah. Müftüoğlu Cd. No:01a | YOZGAT | SORGUN
7429 | MJET TÜRKİSTAN CD. AMASYA | İÇ ANADOLU | MJET | M-JET | Şeyhcui Mah. Türkistan Cd. No:62 | AMASYA | MERKEZ
7432 | MJET ERTUĞRULGAZİ BUL. ANKARA | İÇ ANADOLU | MJET | M-JET | Beytepe Mah. Ertuğrul Gazi Blv No:22/A | ANKARA | ÇANKAYA
7437 | KEMALPAŞA ARTVİN M MİGROS | DOĞUKARDENZ/KUZEYDĞU | MİGROS | SELF SERVİS M | Cumhuriyet Mah. İnönü Cad. Dış Kapı 86/1B | ARTVİN | HOPA
7439 | CİHANBEYLİ KONYA M MİGROS | İÇ ANADOLU | MİGROS | M ANADOLU | Cumhuriyet Mah. Nakış Cad. No:29 | KONYA | CİHANBEYLİ
7440 | FATİH SİNCAN ANKARA M MİGROS | İÇ ANADOLU | MİGROS | M ANADOLU | Gazi Osmanpaşa Mah. Gamzeli Cd. No:73A | ANKARA | SİNCAN
7441 | U.HASAN CD ETİMESGUT ANKARA M | İÇ ANADOLU | MİGROS | M ANADOLU | İSTASYON MAHALLESİ ULUBATLI HASAN CADDESİ NO: 45A, | ANKARA | ETİMESGUT
7442 | MENGEN BOLU M MİGROS | İÇ ANADOLU | MİGROS | M ANADOLU | Türkbeyli Mah. Gökçesu Cd. No:37 | BOLU | MENGEN
7443 | AGAHEFENDİ SORGUN YOZGAT M | İÇ ANADOLU | MİGROS | M ANADOLU | Yeşilöz Mah. Sanayi Cad. No:45 | YOZGAT | SORGUN
7447 | ŞARKIŞLA SİVAS M MİGROS | İÇ ANADOLU | MİGROS | M ANADOLU | Yıldırım Mah. Belkent Cad. No:7/1 | SİVAS | ŞARKIŞLA
7448 | SULUOVA AMASYA M MİGROS | İÇ ANADOLU | MİGROS | M ANADOLU | Şeker Mah. Millet Cad. No:19/2A-2B | AMASYA | SULUOVA
7449 | ÇERKEŞ ÇANKIRI M MİGROS | İÇ ANADOLU | MİGROS | M ANADOLU | Karamuklu Mah. Hükümet Cd. | ÇANKIRI | ÇERKEŞ
7452 | ÇUKURÇAYIR TRABZON M MİGROS | DOĞUKARDENZ/KUZEYDĞU | MİGROS | SERVİS REYONLU M | Boztepe Mah. İpekyolu Cd. No:51 | TRABZON | ORTAHİSAR
7454 | MJET NEŞET ERTAŞ CD MAMAK ANK | İÇ ANADOLU | MJET | M-JET | Fahri Korutürk Mah. Neşet Ertaş Cd No:50/A-B-E-F-G | ANKARA | MAMAK
7456 | MJET KALKINMA MH. TRABZON | DOĞUKARDENZ/KUZEYDĞU | MJET | M-JET | Kalkınma Mah. Akif Saruhan Cad. No:53/A | TRABZON | ORTAHİSAR
7465 | BAŞAĞAÇ BEYPAZARI ANKARA M | İÇ ANADOLU | MİGROS | M ANADOLU | Başağaç Mah. Alparslan Türkeş Blv. | ANKARA | BEYPAZARI
7478 | OSMANCIK ÇORUM M MİGROS | İÇ ANADOLU | MİGROS | M ANADOLU | Yeni Mah. Şehit Ahmet Balcı Sk.Kanuni Apt. A blok | ÇORUM | OSMANCIK
7479 | MEHMETÇİK CD. MERZİFON AMASYA | İÇ ANADOLU | MİGROS | M ANADOLU | Bahçelievler Mah. Mehmetçik Cd. 71a | AMASYA | MERZİFON
7485 | ERDOĞDU TRABZON M MİGROS | DOĞUKARDENZ/KUZEYDĞU | MİGROS | M ANADOLU | 2 Nolu Erdoğdu Mh. Esenler Sok. No:5/A | TRABZON | ORTAHİSAR
7489 | YESEVİ CD. YOZGAT M MİGROS | İÇ ANADOLU | MİGROS | M ANADOLU | Karatepe Mah. Doğukent Cd. No:3 | YOZGAT | MERKEZ
7491 | HAVZA SAMSUN M MİGROS | DOĞUKARDENZ/KUZEYDĞU | MİGROS | M ANADOLU | Bahçelievler Mah. Jandarma Yrb. Mesut Kuru Cd. | SAMSUN | HAVZA
7492 | ALPARSLAN BLV. SAMSUN M MİGROS | DOĞUKARDENZ/KUZEYDĞU | MİGROS | SELF SERVİS M | Mevlana Mah. Alpaslan Bulvarı No: 67AA | SAMSUN | ATAKUM
7498 | KOBİEVLERİ KONYA M MİGROS | İÇ ANADOLU | MİGROS | SERVİS REYONLU M | Hocacihan Mah. Şehit Ali Dığrak Cad. No:4 | KONYA | SELÇUKLU
7500 | TAŞPINAR MAH. İNCEK ANKARA M | İÇ ANADOLU | MİGROS | SERVİS REYONLU M | Taşpınar Mah. Taşpınar Küme Evleri | ANKARA | GÖLBAŞI
7501 | ÇUMRA KONYA M MİGROS | İÇ ANADOLU | MİGROS | M ANADOLU | Bardakçı Mah. Konya Cad. No:30 | KONYA | ÇUMRA
7528 | TOSYA KASTAMONU M MİGROS | İÇ ANADOLU | MİGROS | M ANADOLU | Bahçelievler Mah. 100. Yıl Cd. No:130-A | KASTAMONU | TOSYA
7529 | TAŞKÖPRÜ KASTAMONU M MİGROS | İÇ ANADOLU | MİGROS | M ANADOLU | Pulcular Mah. İnönü Cd. No:50-A | KASTAMONU | TAŞKÖPRÜ
7562 | KIZILCAHAMAM ANKARA M MİGROS | İÇ ANADOLU | MİGROS | M ANADOLU | Akçay Mah. Kırım Cd. No:11/A-B-C-D | ANKARA | KIZILCAHAMAM
7598 | YERKÖY YOZGAT M MİGROS | İÇ ANADOLU | MİGROS | M ANADOLU | Haşim Kılıç Mah Şht. Abdulkadir Tuğ Cad. No:2 | YOZGAT | YERKÖY
7599 | GEREDE BOLU M MİGROS | İÇ ANADOLU | MİGROS | M ANADOLU | Kitirler Mah. Atatürk Blv. No:87 | BOLU | GEREDE
7601 | AŞIK VEYSEL BLV SİVAS M MİGROS | İÇ ANADOLU | MİGROS | M ANADOLU | Orhangazi Mah.Aşık Veysel Blv No:64 | SİVAS | MERKEZ
7620 | ATATÜRK CD SEYDİŞEHİR KONYA | İÇ ANADOLU | MİGROS | M ANADOLU | Alaylar Bir Mah. Ankara Cad. No:49A | KONYA | SEYDİŞEHİR
7621 | ZAFER TEPE KÜTAHYA M MİGROS | İÇ ANADOLU | MİGROS | SELF SERVİS M | Zafertepe Mah. İmam Gazali Cad. No: 6C | KÜTAHYA | MERKEZ
7622 | BEŞİRLİ TRABZON MM MİGROS | DOĞUKARDENZ/KUZEYDĞU | MİGROS | MM | 2 Nolu Beşirli Mah. 910 nolu Sok. No:2/1 | TRABZON | ORTAHİSAR
7623 | ALPAGUT BOLU MM MİGROS | İÇ ANADOLU | MİGROS | MM | Alpağut Mah. 174. Sokak No:9/A-B-E | BOLU | MERKEZ
7636 | MJET ÜNİVERSİTE SİVAS | İÇ ANADOLU | MJET | M-JET | Yenişehir Mah. Üstad Sok. No:2/A-B-K-L-M | SİVAS | MERKEZ
7637 | MJET KONYA KULU KEMALİYE | İÇ ANADOLU | MJET | M-JET | Kemaliye Mah. Ankara Cad. No:2044/A-B-C | KONYA | KULU
7668 | MJET NAZMİ SAATÇİ MH. AFYON | İÇ ANADOLU | MJET | M-JET | Nazmi Saatçi Mah. 588 Sok. No:20/A, 44/A | AFYONKARAHİSAR | MERKEZ
7668 | MJET NAZMİ SAATÇİ MH. AFYON | İÇ ANADOLU | MJET | M-JET | Nazmi Saatçi Mah. 588 Sok. No:20/A, 44/A | AFYONKARAHİSAR | MERKEZ
7684 | HÜRRİYET MAH. KAYSERİ M MİGROS | İÇ ANADOLU | MİGROS | SELF SERVİS M | Hürriyet mah. Şehit Miralay Nazımbey Bulvarı | KAYSERİ | MELİKGAZİ
7687 | TEKKEKÖY SAMSUN M MİGROS | DOĞUKARDENZ/KUZEYDĞU | MİGROS | M ANADOLU | 19 Mayıs Mah. Hacı Ali Ekinci Cad. 19. Sok. No:48 | SAMSUN | TEKKEKÖY
7691 | MJET MURATLI CD YOMRA TRABZON | DOĞUKARDENZ/KUZEYDĞU | MJET | M-JET | Kaşüstü Mah. Muratlı Cad. No:60A | TRABZON | YOMRA
7693 | MJET B.ECEVİT ÜNİ ZONGULDAK | İÇ ANADOLU | MJET | M-JET | Esenköy Mah. Abaz Caddesi No:198/1A | ZONGULDAK | KOZLU
7697 | ŞEREFLİKOÇHİSAR ANKARA M | İÇ ANADOLU | MİGROS | M ANADOLU | Sanayi Mah. Metin Şanal Bulvarı | ANKARA | ŞEREFLİKOÇHİSAR
7698 | YAKAKENT SAMSUN M MİGROS | DOĞUKARDENZ/KUZEYDĞU | MİGROS | SELF SERVİS M | Merkez Mah. Rasim Çağlar Cd. No:21a, İç Kapı No:17 | SAMSUN | YAKAKENT
7699 | PARK SİTE AKSARAY MM MİGROS | İÇ ANADOLU | MİGROS | MM | Taşpazar Mah. 32/Ebulfeyz Elçibey Cad. No:29/1-B01 | AKSARAY | MERKEZ
7725 | MJET JANDARMA TALAS KAYSERİ | İÇ ANADOLU | MJET | M-JET | Mevlana Mah. Sayer Cad. No:17/A-17/B | KAYSERİ | TALAS
7731 | MJET ROYAL SUIT KAYSERI | İÇ ANADOLU | MJET | M-JET | Mevlana Mah. Karasu Cad. No:11/B | KAYSERİ | TALAS
7735 | DODURGA MAH. ANKARA M | İÇ ANADOLU | MİGROS | SELF SERVİS M | Alacaatlı Mah. 3407 Cadde No:6/C-D-E | ANKARA | ÇANKAYA
7737 | ÇELTİK KONYA M MİGROS | İÇ ANADOLU | MİGROS | M ANADOLU | Bahçe Saray Mah. Mevlana Cad. 18/A | KONYA | ÇELTİK
7747 | 6. ETAP TALAS KAYSERİ M | İÇ ANADOLU | MİGROS | SELF SERVİS M | Mevlana Mah. Orgeneral Hulusi Akar Bulvarı | KAYSERİ | TALAS
7749 | PLEVNE MAMAK ANKARA M MİGROS | İÇ ANADOLU | MİGROS | M ANADOLU | Altınevler Mah. Yatıkmusluk Cad. No:19A | ANKARA | MAMAK
7752 | BEYAZIT MH. AKYURT ANKARA M | İÇ ANADOLU | MİGROS | M ANADOLU | Beyazıt Mah. Nurettin Cankurtaran Cad. No:12B-C | ANKARA | AKYURT
7753 | MJET ÇAYKARA TRABZON | DOĞUKARDENZ/KUZEYDĞU | MJET | M-JET | Şahinkaya Mah. Hurmalık Küme Evleri B blok | TRABZON | ÇAYKARA
7755 | KÖRFEZ MH. ATAKUM SAMSUN M | DOĞUKARDENZ/KUZEYDĞU | MİGROS | SELF SERVİS M | Körfez Mah. Atatürk 5. Kısm Bul no: 28A | SAMSUN | ATAKUM
7757 | İNKILAP MH. EMİRDAĞ AFYON M | İÇ ANADOLU | MİGROS | M ANADOLU | İnkılap Mah. Selmanı Farisi Cad. No:69A | AFYONKARAHİSAR | EMİRDAĞ
7757 | İNKILAP MH. EMİRDAĞ AFYON M | İÇ ANADOLU | MİGROS | M ANADOLU | İnkılap Mah. Selmanı Farisi Cad. No:69A | AFYONKARAHİSAR | EMİRDAĞ
7760 | ADNAN KAHVECİ BLV. TRABZON MM | DOĞUKARDENZ/KUZEYDĞU | MİGROS | MM | Söğütlü Mah. Adnan Kahveci Bulv. Efem Sitesi | TRABZON | AKÇAABAT
7774 | F. ÇELİK ALTINDAĞ ANKARA M | İÇ ANADOLU | MİGROS | M ANADOLU | Başpınar Mah. 1048. Cad. No:182/A-B-C | ANKARA | ALTINDAĞ
7795 | BAHÇELİEVLER ORDU M MİGROS | DOĞUKARDENZ/KUZEYDĞU | MİGROS | SELF SERVİS M | Bahçelievler Mah.Atatürk Cad. no:193A | ORDU | ALTINORDU
7796 | ÇEKEREK YOZGAT M MİGROS | İÇ ANADOLU | MİGROS | M ANADOLU | Yunus Emre Mah. Atatürk Bulvarı No:54B | YOZGAT | ÇEKEREK
7799 | CUMHURİYET MEYDANI SAMSUN M | DOĞUKARDENZ/KUZEYDĞU | MİGROS | SELF SERVİS M | 19 Mayıs Mah. Atatürk Bulvarı Dış kapı no:8 | SAMSUN | İLKADIM
7800 | DEĞİRMENBAŞI ÇARŞAMBA SAMSUN M | DOĞUKARDENZ/KUZEYDĞU | MİGROS | SELF SERVİS M | Kirazlık Çay Mah. Değirmenbaşı Cd. Dış Kapı No:66A | SAMSUN | ÇARŞAMBA
7804 | MJET SİNCAN BELEDİYE ANKARA | İÇ ANADOLU | MJET | M-JET | Tandoğan Mah. Billur Cad. No:13A-B | ANKARA | SİNCAN
7805 | SİMAV KÜTAHYA M MİGROS | İÇ ANADOLU | MİGROS | M ANADOLU | 4 Eylül Mah. Tevfik Fikret Cad. No:48A | KÜTAHYA | SİMAV
7810 | MJET HASANOĞLAN ELMADAĞ ANKARA | İÇ ANADOLU | MJET | M-JET | Hasanoğlan Bahçelievler Mah. Menderes Bulvarı | ANKARA | ELMADAĞ
7814 | MJET ERENLER MAH.AFYON | İÇ ANADOLU | MJET | M-JET | Erenler Mah. 2775 Sokak No:24/B | AFYONKARAHİSAR | MERKEZ
7814 | MJET ERENLER MAH.AFYON | İÇ ANADOLU | MJET | M-JET | Erenler Mah. 2775 Sokak No:24/B | AFYONKARAHİSAR | MERKEZ
7816 | MJET FARUK ŞÜKRÜ CD. ESKİŞEHİR | İÇ ANADOLU | MJET | M-JET | Gökmeydan Mah Şehit Öğretmen Mustafa Çoşkun Sok. | ESKİŞEHİR | ODUNPAZARI
7831 | MJET KOZAKLI NEVŞEHİR | İÇ ANADOLU | MJET | M-JET | Altunsu Mah. Kanlıca Cad. No:1A | NEVŞEHİR | KOZAKLI
7832 | ALTIAĞAÇ TOKİ MAMAK ANKARA M | İÇ ANADOLU | MİGROS | M ANADOLU | Altıağaç Mah. 206. Cad. (Eski 2. Cadde) No:40F | ANKARA | MAMAK
7833 | FATİH SİTESİ ZONGULDAK M | İÇ ANADOLU | MİGROS | M ANADOLU | Fatih Mah. İsmail Ergene Cad. No: 25 | ZONGULDAK | KOZLU
7834 | MJET ADIYAMAN KONTEYNER MARKET | DOĞUAKDENZ/GÜNEYDOĞU | MJET | M-JET | Altınşehir Mah. 3027 Skokak | ADIYAMAN | MERKEZ
7845 | SELİN SK. SİNCAN ANKARA MM | İÇ ANADOLU | MİGROS | MM | Osmanlı Mah. Muammer Aksoy Cad. No: 50,50A,50C | ANKARA | SİNCAN
7846 | MJET CEVHER DUDAYEV NEVŞEHİR | İÇ ANADOLU | MJET | M-JET | Cevher Dudayev Mah. Hacı Bektaş Veli Bulvarı | NEVŞEHİR | MERKEZ
7847 | KAHRAMANKAZAN ANKARA M | İÇ ANADOLU | MİGROS | M ANADOLU | Atatürk Mah. Toros Sok. No: 1L-M-N | ANKARA | KAHRAMANKAZAN
7848 | BÜNYAN KAYSERİ M MİGROS | İÇ ANADOLU | MİGROS | M ANADOLU | Cumhuriyet Mah. Kayseri Cad. No:9/D | KAYSERİ | BÜNYAN
7849 | MEHMET AKİF AKSARAY M MİGROS | İÇ ANADOLU | MİGROS | SELF SERVİS M | Mehmet Akif Ersoy Mah. 5303 Sok. No:1 A | AKSARAY | MERKEZ
7856 | BELEDİYE MEYDAN BOLU MM MİGROS | İÇ ANADOLU | MİGROS | MM | Büyükcami Mah. Parti Sok. No: 2B | BOLU | MERKEZ
7857 | ALTUNTAŞ CAD. ARAKLI TRABZON M | DOĞUKARDENZ/KUZEYDĞU | MİGROS | M ANADOLU | Merkez Mah. Şht.Murat Altuntaş Cad. Zemin Kat | TRABZON | ARAKLI
7859 | FEVZİ ÇAKMAK KAYSERİ MM MİGROS | İÇ ANADOLU | MİGROS | MM | Fevzi Çakmak Mah.Yeşil Irmak Cad. No:46 | KAYSERİ | KOCASİNAN
7871 | TÜRKALP ÇUKURAMBAR ANKARA MM | İÇ ANADOLU | MİGROS | MM | Çukurambar Mah. 1425. Cadde No: 13A | ANKARA | ÇANKAYA
7873 | MJET SEYRANBAĞLARI ANKARA | İÇ ANADOLU | MJET | M-JET | 100. Yıl Mah. Seyranbağları, Bağlar Cad No: 226-A | ANKARA | ÇANKAYA
7874 | MJET S. MEHMET PAŞA CD ANKARA | İÇ ANADOLU | MJET | M-JET | Sokullu Mehmet Paşa Mh Sokullu Mehmet Paşa Cd No82 | ANKARA | ÇANKAYA
7875 | PRESTİJ İNCEK ANKARA M MİGROS | İÇ ANADOLU | MİGROS | SERVİS REYONLU M | Alacaatlı Mah.3341. Sokak No: 1/4A-B-C | ANKARA | ÇANKAYA
7885 | YAVUZ SULTAN SELİM NEVŞEHİR M | İÇ ANADOLU | MİGROS | M ANADOLU | Bekdik Mah. Yavuz Sultan Selim Cad. No: 205A | NEVŞEHİR | MERKEZ
7888 | MJET DEVELİ HASTANE KAYSERİ | İÇ ANADOLU | MJET | M-JET | Mustafa Asım Köksal Mah. Şifa Cad. No:19/D | KAYSERİ | DEVELİ
7890 | MJET BORSA CD ESKİŞEHİR | İÇ ANADOLU | MJET | M-JET | Gündoğdu Mah. Borsa Cad. No:19 A | ESKİŞEHİR | ODUNPAZARI
7891 | MJET BASIN ŞEHİTLERİ ESKİŞEHİR | İÇ ANADOLU | MJET | M-JET | Kırmızıtoprak Mah. Basın Şehitleri Cad. No:67A C | ESKİŞEHİR | ODUNPAZARI
7894 | MJET PREFABRİK Ç.YOLU ADIYAMAN | DOĞUAKDENZ/GÜNEYDOĞU | MJET | M-JET | Yeni Mah. 3. Çevre Yolu No:357 | ADIYAMAN | MERKEZ
7896 | NALLIHAN ANKARA M MİGROS | İÇ ANADOLU | MİGROS | M ANADOLU | Hacıbey Mah.Ankara İstanbul Yolu Cad No:141/2 | ANKARA | NALLIHAN
7898 | M.SİNAN MH PURSAKLAR ANKARA MM | İÇ ANADOLU | MİGROS | MM | Mimar Sinan Mah. Özler Sok. No: 1B-AD | ANKARA | PURSAKLAR
7900 | TURHAL TOKAT M MİGROS | İÇ ANADOLU | MİGROS | SERVİS REYONLU M | Cumhuriyet Mah. Cumhuriyet Cad. No: 162B | TOKAT | TURHAL
7901 | ILGAZ ÇANKIRI M MİGROS | İÇ ANADOLU | MİGROS | M ANADOLU | Gazi Dede Mah Şehit Cemil Çelik Cad No: 24A | ÇANKIRI | ILGAZ
7903 | MJET AYVALI MAH. ETLİK ANKARA | İÇ ANADOLU | MJET | M-JET | Ayvalı Mah. Gazze Cad. No: 21A/A | ANKARA | KEÇİÖREN
7904 | MJET STAD SK İNEBOLU KASTAMONU | İÇ ANADOLU | MJET | M-JET | Aşağıhatipbağı Mah. Stad Sok. No:5A | KASTAMONU | İNEBOLU
7907 | G.O.P TOKAT MM MİGROS | İÇ ANADOLU | MİGROS | MM | Yeni Mah G.O.P Bulvarı No:35-A | TOKAT | MERKEZ
7908 | HACI HASAN MERZİFON AMASYA MM | İÇ ANADOLU | MİGROS | MM | Hacı Hasan Mah. Cumhuriyet Cad. No: 55-B M | AMASYA | MERZİFON
7910 | FEVZİ ÇAKMAK MH TURHAL TOKAT M | İÇ ANADOLU | MİGROS | SERVİS REYONLU M | Maraşal Fevzi Çakmak Mah. Cumhuriyet Cad. No:87/A | TOKAT | TURHAL
7912 | EREK CAD. ERBAA TOKAT MM | İÇ ANADOLU | MİGROS | MM | Cumhuriyet Mah. Erek Cad. No: 24/Z101-Z102 | TOKAT | ERBAA
7913 | YİMPAŞ AVM YOZGAT MM MİGROS | İÇ ANADOLU | MİGROS | MM | Erdoğan Akdağ Mah. Şehit Mustafa Doğan Cad. | YOZGAT | MERKEZ
7918 | MJET MALTEPE MAH. ANKARA | İÇ ANADOLU | MJET | M-JET | Maltepe Mah. Şehit Gönenç Cad. 5 İç Kapı No:41 | ANKARA | ÇANKAYA
7933 | BOĞAZLIYAN YOZGAT M MİGROS | İÇ ANADOLU | MİGROS | M ANADOLU | Aşağı Mah. Şevket Hokkaömeroğlu Bulv. No:11 | YOZGAT | BOĞAZLIYAN
7936 | ZARA SİVAS M MİGROS | İÇ ANADOLU | MİGROS | M ANADOLU | Kızılırmak Mah. Atatürk Cad. No:B1/C1 | SİVAS | ZARA
7937 | BAĞDAT CAD.KAYSERİ M MİGROS | İÇ ANADOLU | MİGROS | SELF SERVİS M | Turgut Reis Mah. Bağdat Cad. No:204/a | KAYSERİ | KOCASİNAN
7938 | HAYMANA ANKARA M MİGROS | İÇ ANADOLU | MİGROS | M ANADOLU | Yeni Mah. Ankara Cad. No: 49A | ANKARA | HAYMANA
7939 | PARK MOGAN GÖLBAŞI ANKARA M | İÇ ANADOLU | MİGROS | SERVİS REYONLU M | Karşıyaka Mah. Haymana Bulvarı No:152A | ANKARA | GÖLBAŞI
7940 | ŞEKER MH ETİMESGUT ANKARA M | İÇ ANADOLU | MİGROS | M ANADOLU | Etiler Mah. Etiler Cad. No: 22A | ANKARA | ETİMESGUT
7945 | MION AYDINLIKEVLER ANKARA | İÇ ANADOLU | MION | MION | Aydınlıkevler Mah. Çevreli Cad. No:39A | ANKARA | ALTINDAĞ
7948 | İZZET ÖZİLHAN TOMARZA KAYS M | İÇ ANADOLU | MİGROS | M ANADOLU | Yavuz Selim Mah. İzzet Özilhan Bulv. No:176/A | KAYSERİ | TOMARZA
7954 | BULVAR ANGORA ANKARA MM | İÇ ANADOLU | MİGROS | MM | Mutlukent Mah Angora Bulvarı No: 118-120 | ANKARA | ÇANKAYA
7956 | YUKARI DİKMEN MAH. ANKARA MM | İÇ ANADOLU | MİGROS | MM | Yukarı Dikmen Mah 639 Cadde No: 7A-7B-7C | ANKARA | ÇANKAYA
7967 | NİHATBEY CADDESİ GİRESUN M | DOĞUKARDENZ/KUZEYDĞU | MİGROS | SELF SERVİS M | Gedikkaya Mah. Nihatbey Cad. C Blok No:117-119 | GİRESUN | MERKEZ
7971 | TAŞOVA AMASYA M MİGROS | İÇ ANADOLU | MİGROS | M ANADOLU | Cumhuriyet Mah. Atatürk Bulv. No:53/C-D-E | AMASYA | TAŞOVA
7980 | BAFRA ADLİYE SAMSUN M MİGROS | DOĞUKARDENZ/KUZEYDĞU | MİGROS | SELF SERVİS M | Emirefendi mah. Emirefendi Bulvarı no: 10 / 1 | SAMSUN | BAFRA
7991 | ÇARŞAMBA SAMSUN M MİGROS | DOĞUKARDENZ/KUZEYDĞU | MİGROS | SELF SERVİS M | Orta Mah. Atatürk Cad. No:22/A-B | SAMSUN | ÇARŞAMBA
7994 | ŞABANÖZÜ ÇANKIRI M MİGROS | İÇ ANADOLU | MİGROS | M ANADOLU | Sağlık Mah. Asya Sokak No: 7/17 | ÇANKIRI | ŞABANÖZÜ
7995 | KANLICA MH AFYONKARAHİSAR M | İÇ ANADOLU | MİGROS | SELF SERVİS M | Kanlıca Mah. 250 Sokak No:3A | AFYONKARAHİSAR | MERKEZ
7995 | KANLICA MH AFYONKARAHİSAR M | İÇ ANADOLU | MİGROS | SELF SERVİS M | Kanlıca Mah. 250 Sokak No:3A | AFYONKARAHİSAR | MERKEZ
8003 | MJET DÖRTYOL MH AFYONKARAHİSAR | İÇ ANADOLU | MJET | M-JET | Dörtyol Mah. 2085 Sok. No:5C | AFYONKARAHİSAR | MERKEZ
8003 | MJET DÖRTYOL MH AFYONKARAHİSAR | İÇ ANADOLU | MJET | M-JET | Dörtyol Mah. 2085 Sok. No:5C | AFYONKARAHİSAR | MERKEZ
8004 | MJET FİLYOS SAHİL ZONGULDAK | İÇ ANADOLU | MJET | M-JET | Filyos/Hisarönü Mahallesi Park 6 Sokak No: 2/1A | ZONGULDAK | ÇAYCUMA
8016 | İNCEK ATABİLGE ANKARA MM | İÇ ANADOLU | MİGROS | MM | Kızılcaşar Mah. 4200. Cad. 39FG | ANKARA | GÖLBAŞI
8018 | ORTAKÖY AKSARAY M | İÇ ANADOLU | MİGROS | M ANADOLU | İstiklal Mah. İhsan Özmen Bulv No.205/B | AKSARAY | ORTAKÖY
8020 | MJET AKÇAY KIZILCAHAM ANK | İÇ ANADOLU | MJET | M-JET | Akçay Mah. Ankara Cad. No: 25B | ANKARA | KIZILCAHAMAM
8023 | CADDE 448 BİRLİK MH ANKARA M | İÇ ANADOLU | MİGROS | SERVİS REYONLU M | Birlik Mah. 448. Cadde No: 48A | ANKARA | ÇANKAYA
8026 | MION RAGIP TÜZÜN ANKARA | İÇ ANADOLU | MION | MION | Ragıp Tüzün Mah. Ragıp Tüzün Cad. No: 123 | ANKARA | YENİMAHALLE
8028 | YAN YOL ATAKUM SAMSUN M | DOĞUKARDENZ/KUZEYDĞU | MİGROS | SELF SERVİS M | Yenimahalle Mah. Atatürk 3. Kısım Bulvarı no:95A | SAMSUN | ATAKUM
8031 | MJET WEST PANORAMA KONYA | İÇ ANADOLU | MJET | M-JET | Yazır Mah. Beyhekim Cad. No:26 BC | KONYA | SELÇUKLU
8038 | MJET ŞENTEPE POLATLI ANKARA | İÇ ANADOLU | MJET | M-JET | Şentepe Mahallesi Belde Caddesi No:10BA | ANKARA | POLATLI
8039 | MJET 5000 EVLER KARABÜK | İÇ ANADOLU | MJET | M-JET | 5000 Evler Cumhuriyet Mah. 79. Cadde No: 33CC | KARABÜK | MERKEZ
8048 | MJET DEBBOY GİRESUN | DOĞUKARDENZ/KUZEYDĞU | MJET | M-JET | Nizamiye Mah. AV.Bilal Demir Sok. Dış Kapı No:10 | GİRESUN | MERKEZ
8052 | MJET ALANÖNÜ MH ESKİŞEHİR | İÇ ANADOLU | MJET | M-JET | Alanönü Mah. Hicri Sezen Cad. No:14/A | ESKİŞEHİR | ODUNPAZARI
8053 | MJET PEHLİVANLI BLV KIRIKKALE | İÇ ANADOLU | MJET | M-JET | Kaletepe Mah. Alpaslan Pehlivanlı Bulvarı No:28A | KIRIKKALE | MERKEZ
8054 | MJET SAKARYA CD ESKİŞEHİR | İÇ ANADOLU | MJET | M-JET | Cumhuriyet Mah. Sakarya-1 Cad No:77/A-B | ESKİŞEHİR | TEPEBAŞI
8056 | ENNTEPE AVM KONYA MM MİGROS | İÇ ANADOLU | MİGROS | MM | KALENDERHANE MAH. ANKARA CADDESİ NO: 70-B09 | KONYA | KARATAY
8064 | MJET ANIT PARK ESKİŞEHİR | İÇ ANADOLU | MJET | M-JET | Ömerağa Mah. Gazi Yakup Satar Cad. NO:165 | ESKİŞEHİR | TEPEBAŞI
8065 | ALİ AKSU EREĞLİ KONYA M MİGROS | İÇ ANADOLU | MİGROS | SELF SERVİS M | Mehmet Akif Mah. Şehit Ali Aksu Cad. No:68AF | KONYA | EREĞLİ
8067 | AHİ GÜVEN KIRŞEHİR M MİGROS | İÇ ANADOLU | MİGROS | M ANADOLU | Kuşdili Mah 1372 Sokak No:42 | KIRŞEHİR | MERKEZ
8070 | ÇARŞIBAŞI GERZE SİNOP M MİGROS | DOĞUKARDENZ/KUZEYDĞU | MİGROS | SERVİS REYONLU M | Çarşı Mah. Zincirlikuyu Cad No: 40A / 40B | SİNOP | GERZE
8083 | TURGUT ÖZAL CADDESİ KONYA M | İÇ ANADOLU | MİGROS | SELF SERVİS M | Beyhekim Mah. Turgut Özal Cad. No:7/N | KONYA | SELÇUKLU
8087 | GÜMÜŞHACIKÖY AMASYA M MİGROS | İÇ ANADOLU | MİGROS | M ANADOLU | Artıkabat Mah. Zübeyde Hanım Bulvarı No:65 | AMASYA | GÜMÜŞHACIKÖY
8091 | MJET BEŞKAVAKLAR CD ÇANKIRI | İÇ ANADOLU | MJET | M-JET | Buğday Pazarı Mah Beşkavaklar Cad No: 31/13 | ÇANKIRI | MERKEZ
8092 | MJET SANCAK KONYA | İÇ ANADOLU | MJET | M-JET | Sancak Mah Veysel Karani Cad No:88 | KONYA | SELÇUKLU
8097 | ZERDALİ BOLU M MİGROS | İÇ ANADOLU | MİGROS | SELF SERVİS M | İzzet Baysal Mah. Zerdali Sok. No: 79A | BOLU | MERKEZ
8099 | ATAKENT KÜTAHYA MM MİGROS | İÇ ANADOLU | MİGROS | MM | 75.yıl Mah. Şehit Uzman Çavuş Turgut Gündüz Cad. | KÜTAHYA | MERKEZ
8103 | LOTUS KOZLU ZONGULDAK M MİGROS | İÇ ANADOLU | MİGROS | SELF SERVİS M | Fatih Mah. Şehit Muhammet Maden Sok. No: 6A | ZONGULDAK | KOZLU
8116 | ODC CENTER ANKARA M MİGROS | İÇ ANADOLU | MİGROS | SELF SERVİS M | İşçi Blokları Mah. 1500 Cadde. NO:9/1 | ANKARA | ÇANKAYA
8117 | HACIBEKTAŞ NEVŞEHİR M MİGROS | İÇ ANADOLU | MİGROS | M ANADOLU | Bala Mah. Süreyya Sıtkı Bektaş Cad No:3 | NEVŞEHİR | HACIBEKTAŞ
8121 | ÇAYBAĞLARI KAYSERİ M MİGROS | İÇ ANADOLU | MİGROS | SERVİS REYONLU M | Erenköy Mah. 1494.Sokak, No:3/A | KAYSERİ | MELİKGAZİ
8125 | SEYRANTEPE MAH. KIRIKKALE | İÇ ANADOLU | MİGROS | MM | Seyrantepe Mah. Bağdat Cad. No: 73D | KIRIKKALE | YAHŞİHAN
8131 | BOSNA SİNCAN ANKARA MM | İÇ ANADOLU | MİGROS | MM | Akşemsettin Mah. Bosna Cad. No:37A | ANKARA | SİNCAN
8132 | MJET PARK ORAN ANKARA | İÇ ANADOLU | MJET | M-JET | Oran Mahallesi Kudüs Caddesi No:1/20 | ANKARA | ÇANKAYA
8133 | MION DİKMEN CD. ÇANKAYA ANKARA | İÇ ANADOLU | MION | MION | Osman Temiz Mah. Dikmen Cad. No: 285A | ANKARA | ÇANKAYA
8134 | MION LİSE CD YOZGAT | İÇ ANADOLU | MION | MION | Medrese Mah. Lise Cad. No:30C | YOZGAT | MERKEZ
8135 | MJET AHİ EVRAN IŞIK KAYSERİ PO | İÇ ANADOLU | MJET | MJET-İSTASYON | Ahi Evran Mah. Sivas Bulv. No:372 | KAYSERİ | KOCASİNAN
8137 | TOKİ ESKİŞEHİR M MİGROS | İÇ ANADOLU | MİGROS | SELF SERVİS M | Yaşamkent Mah. 1587. Cad. No:9 | ESKİŞEHİR | TEPEBAŞI
8138 | ŞAFAK CD SELÇUKLU KONYA M | İÇ ANADOLU | MİGROS | SELF SERVİS M | Beyhekim Mah. Şafak Cad. no:59/C | KONYA | SELÇUKLU
8143 | HASTANE AKSARAY M MİGROS | İÇ ANADOLU | MİGROS | SELF SERVİS M | Tacin Mah 91. Cadde No:37/B | AKSARAY | MERKEZ
8147 | MJET AŞAĞI ÖVEÇLER ANKARA | İÇ ANADOLU | MJET | M-JET | Aşağı Öveçler Mah. 1332. Cadde No: 20A | ANKARA | ÇANKAYA
8154 | OVACIK KEÇİÖREN ANKARA M | İÇ ANADOLU | MİGROS | SELF SERVİS M | Sancaktepe Mah. 1572. Cad. No:13G | ANKARA | KEÇİÖREN
8160 | MERKEZ ALAÇAM SAMSUN M MİGROS | DOĞUKARDENZ/KUZEYDĞU | MİGROS | M ANADOLU | Yeni Camii Mah. Bafra Cad No:104A/104B | SAMSUN | ALAÇAM
8161 | MION MARAŞ CAD. TRABZON | DOĞUKARDENZ/KUZEYDĞU | MION | MION | Kemerkaya Mah.Ahmet Selim Teymur Sok No:5A | TRABZON | ORTAHİSAR
8168 | 5M VELUX AVM ANKARA | İÇ ANADOLU | 5M | 5M | İnönü Mah. Fatih Sultan Mehmet Bulvarı No:4 | ANKARA | YENİMAHALLE
8169 | GÜNEŞEVLER MH. ALTINDAĞ ANK.MM | İÇ ANADOLU | MİGROS | MM | Güneşevler Mah. Mehmet Akif Ersoy Cad. No:38/B | ANKARA | ALTINDAĞ
8172 | MION KASTAMALL AVM KASTAMONU | İÇ ANADOLU | MION | MION | Saraçlar Mah Stadyum Cad Kastamall AVM No: 40A-79 | KASTAMONU | MERKEZ
8183 | MJET BOSTANCILI SİNOP | DOĞUKARDENZ/KUZEYDĞU | MJET | M-JET | Gelincik mahallesi Gelincik yolu caddesi no:8A | SİNOP | MERKEZ
8184 | MJET EYNESİL GİRESUN | DOĞUKARDENZ/KUZEYDĞU | MJET | M-JET | Gümüşçay Mah. Gümüşçay Cad. NO:43A-B | GİRESUN | EYNESİL
8185 | TERME SAMSUN M MİGROS | DOĞUKARDENZ/KUZEYDĞU | MİGROS | SELF SERVİS M | Evci mah. Terme Ünye cad. no:1 | SAMSUN | TERME
8191 | BORÇKA ARTVİN M MİGROS | DOĞUKARDENZ/KUZEYDĞU | MİGROS | M ANADOLU | Merkez Mah. Belediye Cad. No: 1L | ARTVİN | BORÇKA
8193 | MJET 19 MAYIS MH GERZE SİNOP | DOĞUKARDENZ/KUZEYDĞU | MJET | M-JET | 19 Mayıs Mah DR.Bahattin Cad No:90A | SİNOP | GERZE
8196 | VALİLİK BARTIN M MİGROS | İÇ ANADOLU | MİGROS | SELF SERVİS M | Kemerköprü Mah. Arka Sokak No: 18/1 | BARTIN | MERKEZ
8197 | ÇAYDÜZÜ BARTIN M MİGROS | İÇ ANADOLU | MİGROS | SELF SERVİS M | Çaydüzü Mah. 445. Sokak No: 14 | BARTIN | MERKEZ
8198 | MJET A.MENDERES AKŞEHİR KONYA | İÇ ANADOLU | MJET | M-JET | İstasyon Mah.Adnan Menderes Cad No:1/A | KONYA | AKŞEHİR
8199 | MJET BÖLÜCEK MAH KÜTAHYA | İÇ ANADOLU | MJET | M-JET | Bahçelievler Mah Gelibolu Sok No:3/1A | KÜTAHYA | MERKEZ
8202 | MJET İ.GASPIRALI İNCEK ANKARA | İÇ ANADOLU | MJET | M-JET | Taşpınar Mah. İsmail Gaspralı Cad. No: 3/A | ANKARA | GÖLBAŞI
8206 | MION G. MUSTAFA KEMAL BLV ANK | İÇ ANADOLU | MION | MION | Kızılay Mah. Gazi Mustafa Kemal Bulv. No: 23B | ANKARA | ÇANKAYA
8207 | MJET ÇARŞI RİZE | DOĞUKARDENZ/KUZEYDĞU | MJET | M-JET | Ekrem Orhon Mah Cumhuriyet Cad. No:3/13 | RİZE | MERKEZ
8217 | EŞREF HOCA CD ÇORUM M | İÇ ANADOLU | MİGROS | SELF SERVİS M | Üçtutlar Mah. Eşref Hoca Cad. No: 16A | ÇORUM | MERKEZ
8223 | MION PODIUM AVM Y.MAHALLE ANK | İÇ ANADOLU | MION | MION | Mehmet Akif Ersoy Mah. Bağdat Cad. No:60/B 135-136 | ANKARA | YENİMAHALLE
8238 | MION MEYDAN MH TOKAT | İÇ ANADOLU | MION | MION | Gülbahar Hatun Mah Gaziosmanpaşa Bulvarı 97/A | TOKAT | MERKEZ
8245 | AKDAĞMADENİ YOZGAT M MİGROS | İÇ ANADOLU | MİGROS | M ANADOLU | Yeşiltepe Mah. 118. Sokak No: 4A | YOZGAT | AKDAĞMADENİ
8247 | TOPTAN ERCİYES KAYSERİ | İÇ ANADOLU | TOPTAN SATIŞ | TOPTAN SATIŞ | Anbar Mah. Ossman Kavuncu Bulv. No:394/C | KAYSERİ | MELİKGAZİ
8275 | MION ATATÜRK BULVARI KÜTAHYA | İÇ ANADOLU | MION | MION | Servi mah. Atatürk Bulvarı no:35 | KÜTAHYA | MERKEZ
8279 | YAZIR KONYA M MİGROS | İÇ ANADOLU | MİGROS | SELF SERVİS M | Yazır Mahallesi Türkerler Sokak No:30/A | KONYA | SELÇUKLU
8281 | GÖDENE KONYA M MİGROS | İÇ ANADOLU | MİGROS | SERVİS REYONLU M | Gödene Mah. Şaheser Sok. No:2/A | KONYA | MERAM
8282 | MJET KONYA KERKÜK CADDESİ | İÇ ANADOLU | MJET | M-JET | Feritpaşa Mah. Kerkük Cad. No:16/B | KONYA | SELÇUKLU
8283 | FETİH CADDESİ KONYA M MİGROS | İÇ ANADOLU | MİGROS | SELF SERVİS M | Hacıveyiszade Mah. Şeyhülema Recepağa Cd. No:207/C | KONYA | KARATAY
8284 | MESAJ CAD. KONYA M MİGROS | İÇ ANADOLU | MİGROS | SELF SERVİS M | Bosna Hersek Mah. Mesaj Cad. No:42/D | KONYA | SELÇUKLU
8287 | MION BOSNA HERSEK MH KONYA | İÇ ANADOLU | MION | MION | Bosna Hersek Mah Fatih Sok No:1/N | KONYA | SELÇUKLU
8296 | MOGAN GÖLBAŞI ANK MACROCENTER | İÇ ANADOLU | MACROCENTER | MACROCENTER | Karşıyaka Mah. Haymana Bulvarı No: 220A | ANKARA | GÖLBAŞI
8298 | MJET ATATÜRK BV SULUOVA AMASYA | İÇ ANADOLU | MJET | M-JET | Yeni Mah. Atatürk Bulvarı No:121/A | AMASYA | SULUOVA
8302 | MJET DİVRİĞİ SİVAS | İÇ ANADOLU | MJET | M-JET | Mercantepe Mah. Nacidemirağ Cad. NO:59/A-B-C | SİVAS | DİVRİĞİ
8306 | VEZİRKÖPRÜ SAMSUN M MİGROS | DOĞUKARDENZ/KUZEYDĞU | MİGROS | M ANADOLU | Atatürk Mah.Dış Kapı No:23 İç Kapı No: 3-4 | SAMSUN | VEZİRKÖPRÜ
8310 | KADİR HAS KONGRE MRK KAYSERİ | İÇ ANADOLU | MİGROS | SELF SERVİS M | Zümrüt Mah. Bekir Yıldız Bulv. No:108 | KAYSERİ | KOCASİNAN
8331 | MJET MUSAZADE MH ARHAVİ ARTVİN | DOĞUKARDENZ/KUZEYDĞU | MJET | M-JET | Musazade Mah. Musa Ulutaş Cad. No:34/11 | ARTVİN | ARHAVİ
8339 | BELEDİYE ZİLE TOKAT M MİGROS | İÇ ANADOLU | MİGROS | SERVİS REYONLU M | Cedit Mah. Cumhuriyet Cad. No:7/A | TOKAT | ZİLE
8340 | AHİ MESUT MH. ANKARA M MİGROS | İÇ ANADOLU | MİGROS | SELF SERVİS M | Ahi Mesut Mah. Zirve Cad. No:18/1 | ANKARA | ETİMESGUT
8369 | YAKUT MH KAYSERİ M MİGROS | İÇ ANADOLU | MİGROS | SELF SERVİS M | Yakut Mah.Elisevler Cad. No: 2/A | KAYSERİ | KOCASİNAN
8370 | YENİDOĞAN MH. KAYSERİ M | İÇ ANADOLU | MİGROS | SELF SERVİS M | Yenidoğan Mah.Kayabağlar Cad.No:43 | KAYSERİ | TALAS
8371 | ÇAYYOLU MH. KÖYİÇİ ANKARA M | İÇ ANADOLU | MİGROS | SELF SERVİS M | Çayyolu Mah. 2661/1 Sokak No: 3E/3-3E/4 | ANKARA | ÇANKAYA
8372 | GÖKSU MH. ERYAMAN ANKARA | İÇ ANADOLU | MİGROS | SELF SERVİS M | Göksu Mah. 2. İnönü Cad. No:20.A.20.B.20.C | ANKARA | ETİMESGUT
8373 | ANAYURT TALAS KAYSERİ M MİGROS | İÇ ANADOLU | MİGROS | SELF SERVİS M | Mevlana Mah.Mehmet Timuçin Cad.No:2 | KAYSERİ | TALAS
8382 | GEREKLİ SOKAK ESKİŞEHİR M | İÇ ANADOLU | MİGROS | SELF SERVİS M | Batıkent Mah. Kardak Sok.No:1/A | ESKİŞEHİR | TEPEBAŞI
8396 | MJET ALMUS TOKAT | İÇ ANADOLU | MJET | M-JET | İstiklal Mah. Meydan Cad. No:10/A | TOKAT | ALMUS
8399 | MJET SEYYAH PARK ÇORUM | İÇ ANADOLU | MJET | M-JET | Üçtutlar Mahallesi Samsun Yolu Bulvarı No: 13B | ÇORUM | MERKEZ
8401 | MJET ŞEHİTLİK MH POLATLI ANK | İÇ ANADOLU | MJET | M-JET | Şehitlik Mah. Emine Işınsu Cad. No: 11A | ANKARA | POLATLI
8405 | MJET BÜLBÜLDERESİ CD ANKARA | İÇ ANADOLU | MJET | M-JET | Doğuş Mah. Bülbülderesi Cad. No: 77A | ANKARA | ÇANKAYA
8411 | PURSAKLAR ANKARA M MİGROS | İÇ ANADOLU | MİGROS | SELF SERVİS M | Saray Cumhuriyet Mah. Şehit Ahmet Edem Cad. No:6/D | ANKARA | PURSAKLAR
8413 | MJET YEŞİL MAHALLE KAYSERİ | İÇ ANADOLU | MJET | M-JET | Yeşil Mah. Erkilet Bulvarı No:202/A | KAYSERİ | KOCASİNAN
8418 | VADİŞEHİR MH ESKİŞEHİR MM | İÇ ANADOLU | MİGROS | MM | Vadişehir Mah. Özlem Cad. No:74/AA | ESKİŞEHİR | ODUNPAZARI
8419 | MJET ULUOYMAK MH GEDİZ KÜTAHYA | İÇ ANADOLU | MJET | M-JET | Uluoymak Mah 71.Sokak No:24/A | KÜTAHYA | GEDİZ
8421 | MJET BOLVADİN AFYONKARAHİSAR | İÇ ANADOLU | MJET | M-JET | Lala Sinan Paşa Mah İhsaniye Cad No:3/7 | AFYONKARAHİSAR | BOLVADİN
8421 | MJET BOLVADİN AFYONKARAHİSAR | İÇ ANADOLU | MJET | M-JET | Lala Sinan Paşa Mah İhsaniye Cad No:3/7 | AFYONKARAHİSAR | BOLVADİN
8422 | HASTANE GÖLBAŞI ANKARA M | İÇ ANADOLU | MİGROS | SERVİS REYONLU M | Seğmenler Mah. Cumhuriyet Cad. No: 144AA | ANKARA | GÖLBAŞI
8424 | AYAŞ ANKARA M MİGROS | İÇ ANADOLU | MİGROS | M ANADOLU | Hacı Recep Mahallesi Ayaş Ankara Bulvarı No: 27A | ANKARA | AYAŞ
8425 | MJET UÇHİSAR NEVŞEHİR | İÇ ANADOLU | MJET | M-JET | Yukarı Mah. Fatih Cad. No:56 | NEVŞEHİR | MERKEZ
8430 | GAFFAR OKKAN ATAKUM SAMSUN M | DOĞUKARDENZ/KUZEYDĞU | MİGROS | SELF SERVİS M | Yeni Mahalle Mah. Ali Gaffar Okkan Cad.No:89B | SAMSUN | ATAKUM
8437 | TEYYAREDÜZÜ MH GİRESUN M | DOĞUKARDENZ/KUZEYDĞU | MİGROS | SERVİS REYONLU M | Teyyaredüzü Mah Karabekir Sok Dış Kapı No:3438A | GİRESUN | MERKEZ
8442 | MJET KARŞIYAKA MH CANİK SAMSUN | DOĞUKARDENZ/KUZEYDĞU | MJET | M-JET | Karşıyaka Mah. Ulus 1 Sokak No:1 | SAMSUN | CANİK
8446 | MJET TRABZON YAYLACIK | DOĞUKARDENZ/KUZEYDĞU | MJET | M-JET | Yaylacık Mah. İlkadım Cad No:9/B | TRABZON | AKÇAABAT
8447 | MJET AKÇAABAT TRABZON | DOĞUKARDENZ/KUZEYDĞU | MJET | M-JET | Dürbinal Mah. İnönü Cad No:15 | TRABZON | AKÇAABAT
8448 | MJET ADATEPE TRABZON | DOĞUKARDENZ/KUZEYDĞU | MJET | M-JET | 1 Nolu Beşirli Mah. Eyüpoğlu Cad No:17/A | TRABZON | ORTAHİSAR
8449 | MJET YAVUZ SELİM BLV TRABZON | DOĞUKARDENZ/KUZEYDĞU | MJET | M-JET | Cumhuriyet Mah. No:195/A | TRABZON | ORTAHİSAR
8450 | MJET SÜRMENE TRABZON | DOĞUKARDENZ/KUZEYDĞU | MJET | M-JET | Çarşı Mah Hükümet Cad No:26/A | TRABZON | SÜRMENE
8462 | MJET M. YAZICIOĞLU BOLU | İÇ ANADOLU | MJET | M-JET | Kılıçarslan Mah. Muhsin Yazıcıoğlu Bulvarı No:13A | BOLU | MERKEZ
8463 | MJET AKTAŞ BOLU | İÇ ANADOLU | MJET | M-JET | Aktaş Mah. Akıncı Sok. No: 72/A | BOLU | MERKEZ
8470 | 1923 BEYTEPE ANKARA M MİGROS | İÇ ANADOLU | MİGROS | SELF SERVİS M | Beytepe Mah. 5388. Sokak No: 1C-1 | ANKARA | ÇANKAYA
8471 | MJET KARÇİÇEĞİ SK GÖLBAŞI ANK | İÇ ANADOLU | MJET | M-JET | Karşıyaka Mahallesi 492. Cadde No: 74 | ANKARA | GÖLBAŞI
8481 | MJET GAFFAR OKKAN BLV KAYSERİ | İÇ ANADOLU | MJET | M-JET | Tavlusun Mah. Gaffar Okkan Bulv No:82/A-B | KAYSERİ | MELİKGAZİ
8482 | 7.CD BAHÇELİEVLER MACROKIOSK | İÇ ANADOLU | MACROKIOSK | MACROKIOSK | Yukarı Bahçelievler Mah. Şehit Mehmet Aras Sok. | ANKARA | ÇANKAYA
8484 | BİLKENT ANKUVA MACROKIOSK | İÇ ANADOLU | MACROKIOSK | MACROKIOSK | Üniversiteler Mah. 1597. Cad. No: 12/23 | ANKARA | ÇANKAYA
8488 | MJET DEVRENT CD ÜNYE ORDU | DOĞUKARDENZ/KUZEYDĞU | MJET | M-JET | Gölevi mah. Devlet Sahil yolu cad.No:825A | ORDU | ÜNYE
8499 | DÜZKÖY KAVŞAĞI TRABZON M | DOĞUKARDENZ/KUZEYDĞU | MİGROS | SELF SERVİS M | YAYLACIK MAH.ADNAN MENDERES CAD.İKİKULE BİNA NO:91 | TRABZON | AKÇAABAT
8506 | ÇAYIRHAN MH NALLIHAN ANKARA M | İÇ ANADOLU | MİGROS | M ANADOLU | Çayırhan Mah. Atatürk Bulvarı No: 30A | ANKARA | NALLIHAN
8507 | BELEDİYE KAHRAMANKAZAN ANK MM | İÇ ANADOLU | MİGROS | MM | Atatürk Mah. Ankara Bulvarı No:105/39 | ANKARA | KAHRAMANKAZAN
8510 | MJET TANJANT TRABZON | DOĞUKARDENZ/KUZEYDĞU | MJET | M-JET | Toklu Mah.Yavuz Selim Bulv. No : 408/A | TRABZON | ORTAHISAR
8522 | SAĞLIK MAH BOLU M MİGROS | İÇ ANADOLU | MİGROS | SELF SERVİS M | Sağlık Mah. Şehitler Cad. No: 66A | BOLU | MERKEZ
8523 | MJET HÜRRİYET CD TEMELLİ ANK | İÇ ANADOLU | MJET | M-JET | Cumhuriyet Mah. Hürriyet Cad. No:13A | ANKARA | SİNCAN
8528 | MJET 24 ŞUBAT TRABZON | DOĞUKARDENZ/KUZEYDĞU | MJET | M-JET | Karşıyaka Mah. 24 Şubat Cad. No:15 | TRABZON | ORTAHİSAR
8529 | STADYUM KONYA M MİGROS | İÇ ANADOLU | MİGROS | SELF SERVİS M | Şeyh Şamil Mah. Tacer Sokak No:18/A | KONYA | SELÇUKLU
8532 | ORMAN GM ANKARA M MİGROS | İÇ ANADOLU | MİGROS | SELF SERVİS M | Beştepe Mah 9 Cadde No:2/2 | ANKARA | YENİMAHALLE
8533 | AŞKIN AMASYA M MİGROS | İÇ ANADOLU | MİGROS | SELF SERVİS M | Hacılar Meydanı Mah. Sefa Sok. | AMASYA | MERKEZ
8534 | ATATÜRK CD TOKAT M MİGROS | İÇ ANADOLU | MİGROS | SELF SERVİS M | Esentepe Mah. Atatürk Cad. No:38/A-B-C-D-E | TOKAT | MERKEZ
8536 | SÖĞÜTÖNÜ ESKİŞEHİR MM MİGROS | İÇ ANADOLU | MİGROS | MM | Zincirlikuyu Mah. 100.Yıl Bulvarı No:38/A | ESKİŞEHİR | TEPEBAŞI
8539 | MJET CANİK KONAKLARI SAMSUN | DOĞUKARDENZ/KUZEYDĞU | MJET | M-JET | Kuzey Yıldızı Mah. Cevdetpaşa Sok. NO:66 | SAMSUN | CANİK
8540 | MJET KAMALI SAMSUN | DOĞUKARDENZ/KUZEYDĞU | MJET | M-JET | Atatepe Mah. Toki Yolu Cad. No: 8B | SAMSUN | ATAKUM
8542 | 29 EKİM YENİKENT ANK M MİGROS | İÇ ANADOLU | MİGROS | M ANADOLU | 29 Ekim Mah. Melih Gökçek Bulvarı No: 5AA | ANKARA | SİNCAN
8558 | İNCEK CADDE ANKARA M MİGROS | İÇ ANADOLU | MİGROS | SELF SERVİS M | Alacaatlı Mahallesi 3602. Cadde No:1/65-227 | ANKARA | ÇANKAYA
8559 | MJET 30 AĞUSTOS MH KAYSERİ | İÇ ANADOLU | MJET | M-JET | 30 Ağustos Mah. Osman Kavuncu Bulvarı No:449/B | KAYSERİ | MELİKGAZİ
8560 | TOKİ KAYSERİ M MİGROS | İÇ ANADOLU | MİGROS | SELF SERVİS M | Fatih Mah. Kadir Has Bulv. No:151 | KAYSERİ | MELİKGAZİ
8561 | ÇİFTELER ESKİŞEHİR M MİGROS | İÇ ANADOLU | MİGROS | M ANADOLU | Sakarya Mah. Atatürk Cd. No:15 | ESKİŞEHİR | ÇİFTELER
8562 | MJET MATBACILAR SİTESİ KAYSERİ | İÇ ANADOLU | MJET | M-JET | Yenidoğan Mah. 3199.Sokak No:5/C | KAYSERİ | KOCASİNAN
8566 | MJET 75. YIL MH KARABÜK | İÇ ANADOLU | MJET | M-JET | 5000 Evler 75. Yıl Mah. 107.Cadde No:25B | KARABÜK | MERKEZ
8579 | MION ATATÜRK BLV KIZILAY ANK | İÇ ANADOLU | MION | MION | Meşrutiyet Mah. Atatürk Bulvarı No:135-2 | ANKARA | ÇANKAYA
8586 | S.SÜLEYMAN BLV ANK MM MİGROS | İÇ ANADOLU | MİGROS | MM | Alacaatlı Mah.Kanuni Sultan Süleyman Bulv No:128BE | ANKARA | ÇANKAYA
8589 | AKTOWERS TRABZON M MİGROS | DOĞUKARDENZ/KUZEYDĞU | MİGROS | SELF SERVİS M | Söğütlü Mah. Atatürk Blv.No:70/4 | TRABZON | AKÇAABAT
8592 | TOROS CD EREĞLİ KONYA M MİGROS | İÇ ANADOLU | MİGROS | SERVİS REYONLU M | Toros Mah. 94473 Sokak No:2/A | KONYA | EREĞLİ
8595 | MJET AYANCIK SİNOP | DOĞUKARDENZ/KUZEYDĞU | MJET | M-JET | Yalı Mah. Atatürk Caddesi No:37A | SİNOP | AYANCIK
8596 | MJET İSTİKLAL MH ATAKUM SAMSUN | DOĞUKARDENZ/KUZEYDĞU | MJET | M-JET | İstiklal Mah. Recep Tayyip Erdoğan Bulvarı No:84A | SAMSUN | ATAKUM
8598 | MJET ÇARŞI İÇİ CD MAMAK ANK | İÇ ANADOLU | MJET | M-JET | Hüseyingazi Mah. Mamak Çarşı İçi Cad. No:62C | ANKARA | MAMAK
8617 | OF TRABZON M MİGROS | DOĞUKARDENZ/KUZEYDĞU | MİGROS | SELF SERVİS M | İrfanlı Mah. Fatih Cad. No:3/A | TRABZON | OF
8631 | SAHİLYOLU RİZE M MİGROS | DOĞUKARDENZ/KUZEYDĞU | MİGROS | M ANADOLU | İslampaşa Mah. Menderes Bulvarı No : 548A | RİZE | MERKEZ
8632 | ŞEHİT M. SAFİTÜRK ANK M MİGROS | İÇ ANADOLU | MİGROS | SELF SERVİS M | Yeni Batı Mah. | ANKARA | YENİMAHALLE
8633 | ÇATALZEYTİN KASTAMONU M MİGROS | İÇ ANADOLU | MİGROS | M ANADOLU | Merkez Mah. Şehit Mehmet Serkan Meşe 1 Sok. No:16A | KASTAMONU | ÇATALZEYTİN
8650 | GÜNEŞ HATUN CADDESİ AFYON M | İÇ ANADOLU | MİGROS | SELF SERVİS M | Selçuklu Mah. 1473 Sok. No:2/3A | AFYONKARAHİSAR | MERKEZ
8650 | GÜNEŞ HATUN CADDESİ AFYON M | İÇ ANADOLU | MİGROS | SELF SERVİS M | Selçuklu Mah. 1473 Sok. No:2/3A | AFYONKARAHİSAR | MERKEZ
8653 | MJET CUMHURİYET ŞARKIŞLA SİVAS | İÇ ANADOLU | MJET | M-JET | Pınarönü Mah. Karabulut Sok. No:1 | SİVAS | ŞARKIŞLA
8664 | B.EVLER 7.CD MACROCENTER S | İÇ ANADOLU | MACROCENTER | MACROCENTER S | Yukarı Bahçelievler Mah. Aşkabat Cad.(Eski 7.Cad.) | ANKARA | ÇANKAYA
8670 | MİLENYUM NEVŞEHİR M MİGROS | İÇ ANADOLU | MİGROS | SERVİS REYONLU M | Güzelyurt Mah. Ürgüp Cad. No:81/A-B-C-D | NEVŞEHİR | MERKEZ
8683 | BURUNUCU MH ÜNYE ORDU M MİGROS | DOĞUKARDENZ/KUZEYDĞU | MİGROS | SELF SERVİS M | Burunucu Mah. Devlet Sahil Yolu Cad. No:565B | ORDU | ÜNYE
8686 | MJET BEŞTEPE ANKARA | İÇ ANADOLU | MJET | M-JET | Beştepe Mah. Alparslan Türkeş Cad. No:47-9 | ANKARA | YENİMAHALLE
8696 | ZÜBEYDE HANIM CD KIRŞEHİR MM | İÇ ANADOLU | MİGROS | MM | Ahi Evran Mah. Zübeyde Hanım Cad. Vizyon No:3/C | KIRŞEHİR | MERKEZ
8699 | MION MEŞRUTİYET CD ANKARA | İÇ ANADOLU | MION | MION | Meşrutiyet Mahallesi Meşrutiyet Caddesi No:15A | ANKARA | ÇANKAYA
8701 | MEYDAN ERYAMAN ANKARA M MİGROS | İÇ ANADOLU | MİGROS | SELF SERVİS M | Göksu Mah. Ertuğrul Bey Cad. No:2/10 | ANKARA | ETİMESGUT
8703 | BEYSUKENT MACROCENTER | İÇ ANADOLU | MACROCENTER | MACROCENTER | Mutlukent Mah. 2049. Sokak No:12/13-14-15 | ANKARA | ÇANKAYA
8704 | KALICI KONUTLAR BOLU M MİGROS | İÇ ANADOLU | MİGROS | SELF SERVİS M | Kılıçarslan Mah. No:38/A-B | BOLU | MERKEZ
8733 | AŞKAN MH MERAM KONYA M MİGROS | İÇ ANADOLU | MİGROS | SELF SERVİS M | Aşkan Mah. Fatih Cad. No:3/A | KONYA | MERAM
8734 | BARIŞ CD SELÇUKLU KONYA MM | İÇ ANADOLU | MİGROS | MM | Buhara Mah. Barış Cad. No:79/A | KONYA | SELÇUKLU
8735 | ALİ ULVİ KURUCU CD KONYA M | İÇ ANADOLU | MİGROS | SELF SERVİS M | Keçeciler Mah Ali Ulvi Kurucu Cad No:91/B | KONYA | KARATAY
8736 | MTA SELÇUKLU KONYA MM MİGROS | İÇ ANADOLU | MİGROS | MM | Sancak Mah. Taç Mahal Cad. No:20/2A | KONYA | SELÇUKLU
8737 | BİNKONUT SELÇUKLU KONYA MM | İÇ ANADOLU | MİGROS | MM | Şeyh Şamil Mah.Eyüp Sultan Cad No:54 | KONYA | SELÇUKLU
8742 | MJET ŞEHİT H. ÖZER CD ANKARA | İÇ ANADOLU | MJET | M-JET | Alsancak Mah. Şehit Hikmet Özer Cad. No:132A | ANKARA | ETİMESGUT
8743 | MJET TOKİ TURKUAZ ANKARA | İÇ ANADOLU | MJET | M-JET | Turkuaz Mah. 4321. Sok. No:1 İç Kapı No: 10 | ANKARA | ETİMESGUT
8745 | MION BİLKENT ÇANKAYA ANKARA | İÇ ANADOLU | MION | MION | Üniversiteler Mah. 1597. Cad. No:3-102 | ANKARA | ÇANKAYA
8748 | LIFE TOWERS SAMSUN M MİGROS | DOĞUKARDENZ/KUZEYDĞU | MİGROS | SELF SERVİS M | Kışla Mah. 959 Sok. Blok 1-A No:25,26 | SAMSUN | İLKADIM
8764 | PAZAR RİZE M MİGROS | DOĞUKARDENZ/KUZEYDĞU | MİGROS | M ANADOLU | Pazar Mah. Yeşil Sok. | RİZE | PAZAR
8766 | MJET EMNİYET MH ANKARA | İÇ ANADOLU | MJET | M-JET | Emniyet Mah. Afet Sok. No:22-13 | ANKARA | YENİMAHALLE
8777 | MJET ELÇİ CD ANKARA | İÇ ANADOLU | MJET | M-JET | Ayrancı Mahallesi Elçi Caddesi No: 11A | ANKARA | ÇANKAYA
8779 | ALACA ÇORUM M MİGROS | İÇ ANADOLU | MİGROS | M ANADOLU | Yıldızhan Mah. Koca Yusuf Sok. No: 2/13 | ÇORUM | ALACA
8786 | MJET MEŞRUTİYET CD ANKARA | İÇ ANADOLU | MJET | M-JET | Meşrutiyet Mah. Meşrutiyet Cad. No: 16A | ANKARA | ÇANKAYA
8818 | MJET ATA CADDESİ MERKEZ ÇORUM | İÇ ANADOLU | MJET | M-JET | Kale Mah. Ata Cad. No:126/A-B | ÇORUM | MERKEZ
8837 | METRO SİNCAN ANKARA M MİGROS | İÇ ANADOLU | MİGROS | M ANADOLU | Fatih Mahallesi Kültür Caddesi No:10-O | ANKARA | SİNCAN
8842 | VAKFIKEBİR TRABZON M MİGROS | DOĞUKARDENZ/KUZEYDĞU | MİGROS | M ANADOLU | Çarşı Mah. Gülbaharhatun Cad. Huzur Plaza A BLOK | TRABZON | VAKFIKEBİR
8843 | GÖKMEYDAN MH ESKİŞEHİR MM | İÇ ANADOLU | MİGROS | MM | Gökmeydan Mah. Canay Sokak No: 3/AA-AB-AC-BA- | ESKİŞEHİR | ODUNPAZARI
8857 | BATIKENT ESK MACROKIOSK | İÇ ANADOLU | MACROKIOSK | MACROKIOSK | Batıkent Mahallesi Bülent Ecevit Bulvarı No:14/BB | ESKİŞEHİR | TEPEBAŞI
8864 | İZCİ SK ÇANKAYA ANKARA M | İÇ ANADOLU | MİGROS | SELF SERVİS M | Kazım Özalp Mahallesi İzci Sokak No: 2A | ANKARA | ÇANKAYA
8866 | ANKARA ROBOTİK DARKSTORE | İÇ ANADOLU | 5M | E-TİCARET | Üniversiteler Mah 1597. Caddesi No:3/42-88 | ANKARA | ÇANKAYA
8867 | MJET MEYDAN EREĞLİ ZONGULDAK | İÇ ANADOLU | MJET | M-JET | Müftü Mahallesi Meydan Başı Caddesi No:51 | ZONGULDAK | EREĞLİ
8868 | MJET 19 MAYIS TEKKEKÖY SAMSUN | DOĞUKARDENZ/KUZEYDĞU | MJET | M-JET | 19 Mayıs Mah. Hacı Ali Ekinci Bulvarı No:6A6B | SAMSUN | TEKKEKÖY
8875 | ATATÜRK MH GERZE SİNOP M | DOĞUKARDENZ/KUZEYDĞU | MİGROS | M ANADOLU | Atatürk Mah. Halil Bayraktar Cad.No:35A | SİNOP | GERZE
8878 | BOZKIR KONYA M MİGROS | İÇ ANADOLU | MİGROS | SELF SERVİS M | Cumhuriyet Mah İsmet İnönü Cad No:39 | KONYA | BOZKIR
8883 | BAĞLICA GÜZELKÖY ANKARA M | İÇ ANADOLU | MİGROS | SELF SERVİS M | Bağlıca Mah. Güzelköy Cad. No:19/C-CA | ANKARA | ETİMESGUT
8884 | MEHTAP CD KALKANCI SAMSUN M | DOĞUKARDENZ/KUZEYDĞU | MİGROS | SELF SERVİS M | Kalkancı Mah Mehtap Cad Dış Kapı No:57 | SAMSUN | İLKADIM
8886 | ŞEKER MH KONYA M MİGROS | İÇ ANADOLU | MİGROS | SELF SERVİS M | Selçuk Mah.Hoca Cihan Tekke Cad. No:72 A | KONYA | SELÇUKLU
8904 | BARIŞ MH SAFRANBOLU KARABÜK M | İÇ ANADOLU | MİGROS | SELF SERVİS M | Barış Mah Göztepe Cad No: 14/1 | KARABÜK | SAFRANBOLU
8905 | SUNDURA MH HOPA ARTVİN M | DOĞUKARDENZ/KUZEYDĞU | MİGROS | SERVİS REYONLU M | Sundura Mah. Artvin Cad. Dış Kapı No 32AB | ARTVİN | HOPA
8906 | ANAŞEHİR TALAS KAYSERİ M | İÇ ANADOLU | MİGROS | SERVİS REYONLU M | Mevlana Mahallesi, Velioğlu Caddesi, No:16 | KAYSERİ | TALAS
8913 | KARABÜK M MİGROS | İÇ ANADOLU | MİGROS | SELF SERVİS M | Bayır Mah.Kemal Güneş Cad.No:92/Z11 | KARABÜK | MERKEZ
8923 | MJET VEGA OTONOMİ ANKARA | İÇ ANADOLU | MJET | M-JET | Plevne Mah. Çayboyu Sok. No: 2A-21 | ANKARA | SİNCAN
8925 | A.TÜRKEŞ BLV KIRIKKALE M | İÇ ANADOLU | MİGROS | SELF SERVİS M | Gürler Mah. Alparslan Türkeş Bulvarı No:178-A | KIRIKKALE | MERKEZ
8926 | CEYHUN ATUF KANSU CD ANKARA | İÇ ANADOLU | MİGROS | SELF SERVİS M | Ehlibeyt Mah. Ceyhun Atuf Kansu Cad. No:126/E-F | ANKARA | ÇANKAYA
8929 | EREN YILDIRIM BLV KAYSERİ M | İÇ ANADOLU | MİGROS | SELF SERVİS M | Kocatepe Mah. Eren Yıldırım Bul. No:47 | KAYSERİ | MELİKGAZİ
8930 | EMİRDAĞ AFYON M MİGROS | İÇ ANADOLU | MİGROS | SELF SERVİS M | YENİ MAHALLE ESKİŞEHİR CADDESİ NO:48/1 | AFYONKARAHİSAR | EMİRDAĞ
8930 | EMİRDAĞ AFYON M MİGROS | İÇ ANADOLU | MİGROS | SELF SERVİS M | YENİ MAHALLE ESKİŞEHİR CADDESİ NO:48/1 | AFYONKARAHİSAR | EMİRDAĞ
8937 | KULELİ ANKARA MACROKIOSK | İÇ ANADOLU | MACROKIOSK | MACROKIOSK | KAZIM ÖZALP MAH. FİLİSTİN CAD.NO:24/A | ANKARA | ÇANKAYA
8938 | ÖĞRETMENLER CD ESKİŞEHİR M | İÇ ANADOLU | MİGROS | SELF SERVİS M | Vişnelik Mah.Öğretmenler Caddesi No:54/A | ESKİŞEHİR | ODUNPAZARI
8940 | MJET ÇANKAYA ANKARA | İÇ ANADOLU | MJET | M-JET | Kazım Özalp Mah.Koza Sok.No:29 | ANKARA | ÇANKAYA
8941 | ÜNİVERSİTE MERKEZ AMASYA M | İÇ ANADOLU | MİGROS | SELF SERVİS M | Akbilek Mah. Kemal Nehrozoğlu Cad. No:37/A-B | AMASYA | MERKEZ
8944 | ORHANGAZİ CD TOKAT M MİGROS | İÇ ANADOLU | MİGROS | SELF SERVİS M | Karşıyaka Mah. Orhan Gazi Bulvarı No:138/2A | TOKAT | MERKEZ
8950 | ESPİYE GİRESUN M MİGROS | DOĞUKARDENZ/KUZEYDĞU | MİGROS | SELF SERVİS M | Merkez Mah. 19 Eylül Cad. No:13A-13B / 29-40 | GİRESUN | ESPİYE
8953 | ÇUBUK ANKARA M MİGROS | İÇ ANADOLU | MİGROS | SELF SERVİS M | Atatürk Mah. Leylak Sok. No:2/1E-1F-1G-1H | ANKARA | ÇUBUK
8960 | ALACAATLI ÇAYYOLU MACROCENTER | İÇ ANADOLU | MACROCENTER | MACROCENTER | PROF.AHMET TANER KIŞLALI MAH.2873.CAD. NO:4/B | ANKARA | ÇANKAYA
8971 | ŞAHİNCİLİ ORDU M MİGROS | DOĞUKARDENZ/KUZEYDĞU | MİGROS | SELF SERVİS M | Şahincili Mah. Doğakent 8-1 | ORDU | ALTINORDU
8977 | SEVAL CD ANKARA M MİGROS | İÇ ANADOLU | MİGROS | SELF SERVİS M | Burç Mah.Seval Cd. No:90-C-D | ANKARA | YENİMAHALLE
8979 | ÇAKIRLAR ANKARA M MİGROS | İÇ ANADOLU | MİGROS | SELF SERVİS M | Kardelen Mah.2075 Sokak A Blok No:30-A | ANKARA | YENİMAHALLE
8989 | TAŞHAN KALE ÖNÜ TOKAT M MİGROS | İÇ ANADOLU | MİGROS | SELF SERVİS M | Semerkant Mah.GOP Bulvarı No:136A | TOKAT | MERKEZ
8990 | MJET HASTANE ZONGULDAK | İÇ ANADOLU | MJET | M-JET | Tepebaşı Mah. Kapuz Cad. No:16A | ZONGULDAK | MERKEZ
8992 | KUZEYKENT KASTAMONU M MİGROS | İÇ ANADOLU | MİGROS | SELF SERVİS M | KUZEYKENT MAH. HALİT BEY CAD.NO:14 K/A-B | KASTAMONU | MERKEZ
8993 | TAŞPINAR İNCEK ANK MACROKIOSK | İÇ ANADOLU | MACROKIOSK | MACROKIOSK | Taşpınar Mah Küme Evleri No: 542C-1 | ANKARA | GÖLBAŞI
8995 | UYDUKENT AFYON M MİGROS | İÇ ANADOLU | MİGROS | SELF SERVİS M | Selçuklu Mah. Adnan Kahveci Cad. No:19/A/Z | AFYONKARAHİSAR | MERKEZ
8995 | UYDUKENT AFYON M MİGROS | İÇ ANADOLU | MİGROS | SELF SERVİS M | Selçuklu Mah. Adnan Kahveci Cad. No:19/A/Z | AFYONKARAHİSAR | MERKEZ
8996 | KONUTKENT ANKARA M MİGROS | İÇ ANADOLU | MİGROS | SELF SERVİS M | Konutkent Mah. 2965. cad. No:34/1 | ANKARA | ÇANKAYA
8997 | GALLERİA AVM ANKARA M MİGROS | İÇ ANADOLU | MİGROS | SELF SERVİS M | Mutlukent Mh. Doğan Taşdelen Blv. No:97/17 | ANKARA | ÇANKAYA
8998 | MJET NURİ PAMİR CD ANKARA | İÇ ANADOLU | MJET | M-JET | Şenlik Mahallesi Nuri Pamir Caddesi No: 28D | ANKARA | KEÇİÖREN
9009 | MUSTAFA ŞİMŞEK BLV KAYSERİ M | İÇ ANADOLU | MİGROS | SELF SERVİS M | KÖŞK MAH. ŞHT. ÜTĞM. MUSTAFA ŞİMŞEK BUL. | KAYSERİ | MELİKGAZİ
9010 | TALAS KAYSERİ M MİGROS | İÇ ANADOLU | MİGROS | SELF SERVİS M | BAHÇELİEVLER MAH. ATATÜRK BLV.NO:26/E | KAYSERİ | TALAS
9011 | YENİKENT ANKARA M MİGROS | İÇ ANADOLU | MİGROS | SELF SERVİS M | MUSTAFA KEMAL MAH.FATİH CAD.NO:19/E-F | ANKARA | SİNCAN
9013 | SELİM KİRAZ CD İNCEK ANKARA M | İÇ ANADOLU | MİGROS | SELF SERVİS M | KIZILCAŞAR MAH. İNCEK ŞEHİT SELİM KİRAZ CAD. | ANKARA | GÖLBAŞI
9014 | MUSTAFA KEMAL MH ANKARA M | İÇ ANADOLU | MİGROS | SELF SERVİS M | MUSTAFA KEMAL MAH.2127 SOK.NO:9/3-4-A-B | ANKARA | ÇANKAYA
9016 | ALAPLI ZONGULDAK M MİGROS | İÇ ANADOLU | MİGROS | M ANADOLU | Merkez Mahallesi Yeni PTT Sokak No:5-1 | ZONGULDAK | ALAPLI
9017 | BÜYÜKBÖLCEK AKSARAY M MİGROS | İÇ ANADOLU | MİGROS | SELF SERVİS M | Büyükbölcek Mah Büyükbölcek Cad No:69 | AKSARAY | MERKEZ
9019 | KURTULUŞ MH FATSA ORDU M | DOĞUKARDENZ/KUZEYDĞU | MİGROS | M ANADOLU | Kurtuluş Mah. Fiskobirlik caddesi no:5D5E5F | ORDU | FATSA
9021 | YENİ MERAM CD KONYA M MİGROS | İÇ ANADOLU | MİGROS | SELF SERVİS M | ORGENERAL TURAL MAH. YENİ MERAM CAD.43/A | KONYA | MERAM
9022 | MERKEZ BOZTEPE TRABZON M | DOĞUKARDENZ/KUZEYDĞU | MİGROS | SELF SERVİS M | Çukurçayır Mah İpekyolu Cad. No:20/D | TRABZON | ORTAHİSAR
9023 | YILDIZLI TRABZON M MİGROS | DOĞUKARDENZ/KUZEYDĞU | MİGROS | SELF SERVİS M | Yıldızlı Mah. Sahil Yolu Cad. No:67/A | TRABZON | AKÇAABAT
9024 | SELÇUK KONYA M MİGROS | İÇ ANADOLU | MİGROS | SELF SERVİS M | Selçuk Mah. Kaide Sok. No:6A-6B | KONYA | SELÇUKLU
9028 | BEYHEKİM KONYA M MİGROS | İÇ ANADOLU | MİGROS | SELF SERVİS M | BEYHEKİM MAH. GÜLAÇAR SOK. NO: 55/B | KONYA | SELÇUKLU
9029 | ULUIRMAK KONYA M MİGROS | İÇ ANADOLU | MİGROS | SELF SERVİS M | ZAFER MAH AHMET ÖZCAN CAD. NO:191 | KONYA | MERAM
9032 | CUMHURİYET MERZİFON AMASYA M | İÇ ANADOLU | MİGROS | SELF SERVİS M | Hacıhasan Mah. Cumhuriyet Cad. No:87/A | AMASYA | MERZİFON
9034 | DOĞUKENT ANKARA M MİGROS | İÇ ANADOLU | MİGROS | SELF SERVİS M | İlkbahar Mah. Doğukent Cad. No:739A, 739B, 739C | ANKARA | ÇANKAYA
9040 | BARBAROS MAH KAYSERİ M | İÇ ANADOLU | MİGROS | SELF SERVİS M | Barbaros Mah. Hakimiyet Cad.No:51 | KAYSERİ | KOCASİNAN
9041 | SUŞEHRİ SİVAS M MİGROS | İÇ ANADOLU | MİGROS | SELF SERVİS M | Gönüloğlu Mah Sivas Cad. No: 124/A/B | SİVAS | SUŞEHRİ
9042 | YAHYALI KAYSERİ M MİGROS | İÇ ANADOLU | MİGROS | SELF SERVİS M | 100.Yıl Mah. Kayseri Cad. 55/A-B | KAYSERİ | YAHYALI
9048 | ARTVİN M MİGROS | DOĞUKARDENZ/KUZEYDĞU | MİGROS | SELF SERVİS M | Çarşı Mahallesi 9.Cadde İnönü Sk No:10 | ARTVİN | MERKEZ
9053 | METROKENT ANKARA M MİGROS | İÇ ANADOLU | MİGROS | SELF SERVİS M | Erzurum Kongre Cad Şehit Osman Avcı No:9/21 | ANKARA | ETİMESGUT
9056 | MJET SUKENT BEYTEPE ANKARA | İÇ ANADOLU | MJET | M-JET | Beytepe Mah Hafsa Sultan Cad No: 24-1 | ANKARA | ÇANKAYA
9059 | KOORDİNAT ÇAYYOLU ANKARA M | İÇ ANADOLU | MİGROS | SELF SERVİS M | Mutlukent Mahallesi 3450. Sokak No: 1DA | ANKARA | ÇANKAYA
9060 | GAMADOR KEÇİÖREN ANKARA MM | İÇ ANADOLU | MİGROS | MM | Yayla Mahallesi Yozgat Bulvarı No: 20 | ANKARA | KEÇİÖREN
9089 | IRMAK PARK KASTAMONU M MİGROS | İÇ ANADOLU | MİGROS | SELF SERVİS M | Kuzeykent Mahallesi Kamil Demircioğlu Caddesi No: | KASTAMONU | MERKEZ
9103 | BATIKENT YAZIR KONYA M MİGROS | İÇ ANADOLU | MİGROS | SELF SERVİS M | Yazır Mahallesi Öztopraklar Sokak No:13 | KONYA | SELÇUKLU
9113 | ESKİŞEHİR MACROCENTER | İÇ ANADOLU | MACROCENTER | MACROCENTER | Osmangazi Mah. Basın Şehitleri Cad. No:174/G | ESKİŞEHİR | ODUNPAZARI
9120 | MJET B.EVLER ÜRGÜP NEVŞEHİR | İÇ ANADOLU | MJET | M-JET | Bahçelievler Mahallesi, 23.Cadde, No:32/7 | NEVŞEHİR | ÜRGÜP
9197 | MJET YENİBAĞLAR ESKİŞEHİR | İÇ ANADOLU | MJET | M-JET | Yenibağlar Mah Prof Dr Yilmaz Büyükerşen Bul | ESKİŞEHİR | TEPEBAŞI
9199 | EXCELLANCE BEYTEPE MACROKIOSK | İÇ ANADOLU | MACROKIOSK | MACROKIOSK | Alacaatlı Mahallesi Kanuni Sultan Süleyman Bulvarı | ANKARA | ÇANKAYA
9215 | OSTİM YENİMAHALLE ANKARA MM | İÇ ANADOLU | MİGROS | MM | SERHAT MAH. MEHMET AKİF ERSOY CAD. | ANKARA | YENİMAHALLE
9238 | CUBES ANKARA MM MİGROS | İÇ ANADOLU | MİGROS | MM | Çukurambar Mahallesi 1424. Cadde No: 6/2-18 | ANKARA | ÇANKAYA
9239 | SİLAHTAR CD ANKARA MACROKIOSK | İÇ ANADOLU | MACROKIOSK | MACROKIOSK | Emniyet Mahallesi Silahtar Caddesi No: 57-1 | ANKARA | YENİMAHALLE
9240 | MJET A.TÜRKEŞ CD EREĞLİ KONYA | İÇ ANADOLU | MJET | M-JET | Fatih Mahallesi Alpaslan Türkeş Caddesi | KONYA | EREĞLİ
9247 | BEDESTEN TAVŞANLI KÜTAHYA M | İÇ ANADOLU | MİGROS | SERVİS REYONLU M | Durak Mahallesi Kemal Zeytinoğlu Cad No:75 | KÜTAHYA | TAVŞANLI
9254 | MJET İSKİTLER ANKARA | İÇ ANADOLU | MJET | M-JET | Zübeyde Hanım Mahallesi Turgut Özal 1 Bulvarı | ANKARA | ALTINDAĞ
9282 | ANKARA CD KULU KONYA M MİGROS | İÇ ANADOLU | MİGROS | SERVİS REYONLU M | Yeni Mah. Ankara Cad. No:2125/A-B-C-E-F-G-H | KONYA | KULU
9291 | BAĞDAT CD SİVAS M MİGROS | İÇ ANADOLU | MİGROS | SELF SERVİS M | Kardeşler Mahallesi, Bağdat Caddesi | SİVAS | MERKEZ
9293 | KARANFİL SK KIZILAY ANKARA M | İÇ ANADOLU | MİGROS | SELF SERVİS M | Meşrutiyet Mahallesi Karanfil Sokak No: 2E-1 | ANKARA | ÇANKAYA
9311 | YALINCAK MH TRABZON M MİGROS | DOĞUKARDENZ/KUZEYDĞU | MİGROS | SELF SERVİS M | YALINCAK MAH. ANA CADDE B BLOK | TRABZON | ORTAHİSAR
9322 | PAZARSUYU BULANCAK GİRESUN M | DOĞUKARDENZ/KUZEYDĞU | MİGROS | SELF SERVİS M | Güzelyalı Mah. Güzelyalı Cad. Dış Kapı No:114-114A | GİRESUN | BULANCAK
9323 | İSMETPAŞA BULANCAK GİRESUN M | DOĞUKARDENZ/KUZEYDĞU | MİGROS | SELF SERVİS M | İsmetpaşa Mahallesi Ahmet Fatoğlu caddesi No : 9A | GİRESUN | BULANCAK
9356 | YAŞAMKENT MACROCENTER S | İÇ ANADOLU | MACROCENTER | MACROCENTER S | Yaşamkent Mahallesi 3263. Cadde No:13-1 | ANKARA | ÇANKAYA
9358 | EVLİYA ÇELEBİ KÜTAHYA MM | İÇ ANADOLU | MİGROS | MM | Evliya Çelebi Mah. Ali Candan Cad. D Blok No:8 E | KÜTAHYA | MERKEZ
9372 | UNIQUE ÜMİTKÖY MACROCENTER S | İÇ ANADOLU | MACROCENTER | MACROCENTER S | Ümit Mahallesi Doğan Taşdelen Bulvarı No: 18a | ANKARA | ÇANKAYA
9409 | MJET AZİZİYE MH EMİRDAĞ AFYON | İÇ ANADOLU | MJET | M-JET | Aziziye Mahallesi Eskişehir Caddesi No:151/A-B | AFYONKARAHİSAR | EMİRDAĞ
9409 | MJET AZİZİYE MH EMİRDAĞ AFYON | İÇ ANADOLU | MJET | M-JET | Aziziye Mahallesi Eskişehir Caddesi No:151/A-B | AFYONKARAHİSAR | EMİRDAĞ
9428 | ÇEVREYOLU ORDU M MİGROS | DOĞUKARDENZ/KUZEYDĞU | MİGROS | SERVİS REYONLU M | KARŞIYAKA MAH. ŞEHİT YALÇIN YAMANER CAD. NO : 85 | ORDU | ALTINORDU
9433 | TÜRKELİ SİNOP M MİGROS | DOĞUKARDENZ/KUZEYDĞU | MİGROS | SELF SERVİS M | Gemiyani Mah. Şükrü Gürleyen Cad. No:21/1 | SİNOP | TÜRKELİ
9448 | PRESTİJ İNCEK ANKARA M | İÇ ANADOLU | MİGROS | SELF SERVİS M | ALACAATLI MAH. 3341 SOK. | ANKARA | ÇANKAYA
9449 | MJET PELİTLİ TRABZON | DOĞUKARDENZ/KUZEYDĞU | MJET | M-JET | Pelitli Mah. Kelebek Sok. No:1/A | TRABZON | ORTAHİSAR
9450 | MJET KAYMAKLI TRABZON | DOĞUKARDENZ/KUZEYDĞU | MJET | M-JET | KAYMAKLI MAH. ÇUKRÇAYIR YOLU CAD.NO:28 | TRABZON | ORTAHİSAR
9453 | GÖDENE KONYA M MİGROS | İÇ ANADOLU | MİGROS | SELF SERVİS M | GÖDENE MAHALLESİ ŞAHESER SOK NO:2/A | KONYA | MERAM
9454 | MEHMET OSMAN CD ESKİŞEHİR M | İÇ ANADOLU | MİGROS | SELF SERVİS M | BÜYÜKDERE MAH. SEVDİK SOK. | ESKİŞEHİR | ODUNPAZARI
9456 | ÇAYBAĞLARI KAYSERİ M MİGROS | İÇ ANADOLU | MİGROS | SELF SERVİS M | ERENKÖY MAH. 1494.SOK. | KAYSERİ | MELİKGAZİ
9473 | İLDEM CUMHURİYET MH KAYSERİ M | İÇ ANADOLU | MİGROS | SELF SERVİS M | İLDEM CUMHURİYET MAH. TEKİN SOK. NO:120/Z01 | KAYSERİ | MELİKGAZİ
9485 | ETLİK SANCAK ANKARA M MİGROS | İÇ ANADOLU | MİGROS | SELF SERVİS M | ETLİK MAH. AYVALI CAD. | ANKARA | KEÇİÖREN
9487 | KAŞMİR ERYAMAN MACROCENTER S | İÇ ANADOLU | MACROCENTER | MACROCENTER S | Göksu Mahallesi 5352. Cadde No: 1F-5 | ANKARA | ETİMESGUT
9501 | MJET BEYPAZARI ANKARA | İÇ ANADOLU | MJET | M-JET | KURTULUŞ MAH. İRFAN GÜMÜŞEL CAD. | ANKARA | BEYPAZARI
9511 | TUNA AVM KAYSERİ M | İÇ ANADOLU | MİGROS | SELF SERVİS M | MİMARSİNAN MAH. BAĞIŞLI SOK. | KAYSERİ | KOCASİNAN
9534 | DELİKLİTAŞ ESKİŞEHİR M MİGROS | İÇ ANADOLU | MİGROS | SELF SERVİS M | DELİKLİTAŞ MAH. DR. HİLMİ SOK. | ESKİŞEHİR | ODUNPAZARI
9544 | ATAKUM MACROCENTER | DOĞUKARDENZ/KUZEYDĞU | MACROCENTER | MACROCENTER | MİMARSİNAN MAH. ATATÜRK BULV. | SAMSUN | ATAKUM
9556 | DR SADIK AHMET CD AMASYA MM | İÇ ANADOLU | MİGROS | MM | Hacılar Meydanı Mahallesi, Sadık Ahmet Caddesi, | AMASYA | MERKEZ
9567 | YILDIZEVLER ANKARA M MİGROS | İÇ ANADOLU | MİGROS | SELF SERVİS M | YILDIZEVLER MAH. KISINEV CAD. | ANKARA | ÇANKAYA
9622 | MJET SİGORTA ÇORUM | İÇ ANADOLU | MJET | M-JET | GÜLABİBEY MAH. CEMİLBEY CAD. | ÇORUM | MERKEZ
9635 | ABUZER BEHİŞ ADIYAMAN M | DOĞUAKDENZ/GÜNEYDOĞU | MİGROS | SELF SERVİS M | Altınşehir Mah. Gölbaşı Yolu No:38 A | ADIYAMAN | MERKEZ
9657 | HASTANE BOLU M MİGROS | İÇ ANADOLU | MİGROS | SERVİS REYONLU M | Sağlık Mahallesi Cengaver Sokak No: 1A | BOLU | MERKEZ
9658 | BEYBAĞI TOKAT M MİGROS | İÇ ANADOLU | MİGROS | SERVİS REYONLU M | Perakende Mahallesi, Gazi Osman Paşa Bulvarı | TOKAT | MERKEZ
9722 | ÜNİVERSİTE TOKAT M MİGROS | İÇ ANADOLU | MİGROS | SELF SERVİS M | Yeşilırmak Mahallesi, Sıtkı Ulaşoğlu Bulvarı, | TOKAT | MERKEZ
500 | GÖLBAŞI DM | İÇ ANADOLU | MİGROS | DM |  | ANKARA | GÖLBAŞI
9278 | KORU ALACAATLI MACROCENTER | İÇ ANADOLU | MACROCENTER | MACROCENTER |  | ANKARA | ÇANKAYA
9802 | TOPÇU MH ETİMESGUT ANKARA M | İÇ ANADOLU | MİGROS | SELF SERVİS M |  | ANKARA | ETİMESGUT
9383 | BULVAR BEYTEPE MACROCENTER | İÇ ANADOLU | MACROCENTER | MACROCENTER | Beytepe Mahallesi Plevne Caddesi No: 6AG | ANKARA | ÇANKAYA
9764 | ADRES ETLİK ANKARA M MİGROS | İÇ ANADOLU | MİGROS | SERVİS REYONLU M | Işınlar Mahallesi Akşemsettin Caddesi No: 21K | ANKARA | YENİMAHALLE